## PRESUPUESTO GENERAL
MINISTERIO DE OBRAS PUBLICAS Y COMUNICACIONES
MOPC, SANTO DOMINGO, REP. DOM.
PRESUPUESTOS DE EDIFICACIONES.
PRESUP: No. 98-18 PARA LA CONSTRUCCIÓN DEL TRIBUNAL CONSTITUCIONAL UBICADO EN SANTO DOMINGO OESTE ,
PROVINCIA SANTO DOMINGO OESTE , REPÚBLICA DOMINICANA .
No. | PARTIDAS | CANT. | UD | P.U. | VALOR | SUB-TOTAL
A | TRABAJOS PRELIMINARES GENERALES
I.- | PRELIMINARES
1 | Letrero en obra | 1 | ud |  | 0
2 | Demolición y bote nave en block y techo de aluzinc ( 1,343.0m2 ) | 1 | pa |  | 0
3 | Brigada Topográfica | 6 | meses |  | 0
4 | Furgón para almacén de 20 pies para materiales especiales | 12 | meses |  | 0
5 | Furgón para oficina de 40 pies | 12 | meses |  | 0
6 | Caseta almacén ( 200 fdas de cemento y equipos de const. ) | 1 | ud |  | 0
7 | Baños portátiles (2 ud ) | 12 | meses |  | 0
8 | Cepos para columnas | 2 | ud |  | 0
9 | Replanteo/Charrancha | 4048.27 | m2 |  | 0
10 | Fumigación en cimientos y al final de la obra | 3714.8 | m2 |  | 0
11 | Andamios generales | 5708.268 | m2 |  | 0
12 | Verja de protección con parales a 3.00 mts. | 393.8 | ml |  | 0
13 | Malla Sarán protectora ( Incluye andamios para colocar malla ) | 4038.96 | m2 |  | 0
14 | Material de seguridad personal | 1 | p.a. |  | 0 | 0
| SUB - TOTAL GENERAL TRABAJOS PRELIMINARES |  |  |  | RD$ | 0
B | NIVELES DE PARQUEOS SOTERRADOS
NIVEL SOTANO S3
I.- | MOVIMIENTO DE TIERRA
1 | Excavación en Roca - cota de terreno en área sótano ,zapatas de columnas y muros | 5330.826 | m3 |  | 0
2 | Excavación en Mat. No Clasificado - cota de terreno en área sótano ,zapatas de columnas y muros | 3553.884 | m3 |  | 0
3 | Relleno de reposición en zapatas | 707.84 | m3 |  | 0
4 | Bote de material producto de las excavaciónes | 10629.93 | m3 |  | 0 | 0
II.- | HORMIGON ARMADO
1 | Zapata de muro de contención perimetral - f'c 210 kg/cm2 | 664.1 | m3 |  | 0
2 | Zapata de muro divisorio de losa en sótano 3- f'c 210 kg/cm2 | 58.88 | m3 |  | 0
3 | Zapata Z1 (5.00 x 5.00 x 0.70)- f'c 210 kg/cm2 | 245 | m3 |  | 0
4 | Zapata Z2 (6.50 x10.95 x 0.50)- f'c 210 kg/cm2 | 213.53 | m3 |  | 0
5 | Zapata Z3 (7.00 x 10.95 x 0.70)- f'c 210 kg/cm2 | 49.82 | m3 |  | 0
6 | Zapata Z4 (6.50 x 10.95 x 0.70)- f'c 210 kg/cm2 | 53.66 | m3 |  | 0
7 | Muro H.A de contención perimetral (e= 0.40 mt), con terminación en hormigón visto (cara interior),f'c 350 kg/cm2 | 336.79 | m3 |  | 0
8 | Muro H.A de contención central (e= 0.30 mts), con terminación en hormigón visto (cara interior),f'c 350 kg/cm2 | 48.05 | m3 |  | 0
9 | Muro H.A (e= 0.40 mts) con terminación en hormigón visto (cara interior),f'c 350 kg/cm2 | 10.82 | m3 |  | 0
10 | Muro H.A (e= 0.40 mts) Núcleo B, con terminación en hormigón visto ,f'c 350 kg/cm2 | 19.47 | m3 |  | 0
11 | Muro H.A (e= 0.40 mts) Núcleo C, con terminación en hormigón visto ,f'c 350 kg/cm2 | 10.82 | m3 |  | 0
12 | Muro de H.A Caja de ascensor (e= 0.20/0.40 mts) Núcleo B, con terminación en hormigón visto,f'c 350 kg/cm2 | 18.7 | m3 |  | 0
13 | Muro de H.A Caja de ascensor (e= 0.20/0.40 mts) Núcleo C, con terminación en hormigón visto,f'c 350 kg/cm2 | 14.3 | m3 |  | 0
14 | Losa de piso en H.A con malla electrosoldada , (e= 0.15 mts) con terminación pulido ,f'c 210 kg/cm2 | 0.45 | m3 |  | 0
15 | Rampa 01 de acceso vehicular a sótano 3 con 3/8" @0.20 (e= 0.15 mts),f'c 210 kg/cm2 | 0.14 | m3 |  | 0 | 0
III.- | MUROS DE
1 | Suministro y colocación de muros de block de 0.20mt S.N.P, Nivel sótano 3 | 33.87 | m2 |  | 0
2 | Suministro y colocación de muros de block de 0.15mt S.N.P, Nivel sótano 3 | 14.43 | m2 |  | 0
3 | Suministro y colocación de muro en panel de yeso impermeable | 12.21 | m2 |  | 0 | 0
IV.- | TERMINACION DE SUPERFICIE
1 | Suministro y colocación de fraguache en superficie de hormigón | 32.2 | m2 |  | 0
2 | Suministro y colocación de pañete en superficie de hormigón | 32.2 | m2 |  | 0
3 | Suministro y colocación de pañete en muros interiores | 96.6 | m2 |  | 0
4 | Suministro y colocación de cantos | 29.2 | ml |  | 0 | 0
V.- | TERMINACION DE PISOS
1 | Suministro y colocación de torta de piso con malla electrosoldada en núcleos de ascensores (e= 0.08) | 61.34 | m2 |  | 0
2 | Suministro y colocación de piso de porcelanato de alto transito (0.75 x 0.75 mt), color cement gray o similar. Retificado | 61.34 | m2 |  | 0
3 | Suministro y colocación de zócalos de porcelanato de alto transito (0.10 x 0.75 mt), color cement gray o similar. Retificado | 71.88 | ml |  | 0 | 0
VI.- | PORTAJE
1 | Suministro y colocación de puerta de cristal comercial (0.90 x 2.20) P1, con puño de barra Ø de 1 1/2'' y frost gris para cristales según diseño. Perfileria en negro satinado. | 1 | ud |  | 0
2 | Suministro y colocación de puerta de vidrio flotante (1.00 x 2.20) P2, vidrio de Ø 3/8'' con puño de barra Ø 1 1/2'' sin frost. | 3 | ud |  | 0
3 | Suministro y colocación de puerta de vidrio templado (1.80 x 2.20) P4, vidrio templado Ø 3/8'' con puño de barra Ø 1 1/2'', tirador de acero inoxidable. | 1 | ud |  | 0
4 | Suministro y colocación de puerta de metal (0.70 x 2.20) P7, metal batiente con Perfileria color negro satinado, llavín estándar. | 4 | ud |  | 0
5 | Suministro y colocación de puerta de vidrio (1.00 x 2.20) P10, con marco negro satinado, doble batiente. | 1 | ud |  | 0 | 0
VII.- | PLAFON
1 | Suministro y colocación de plafón de panel de yeso perforado | 61.64 | m2 |  | 0
2 | Suministro y colocación de plafón de panel de yeso liso impermeable | 21.43 | m2 |  | 0 | 0
VIII.- | PINTURA
1 | Suministro y colocación de pintura de base | 24.42 | m2 |  | 0
2 | Suministro y colocación de pintura acrílica en interior | 24.42 | m2 |  | 0 | 0
IX.- | SEÑALIZACION DE EVACUACION
1 | Señal de extinguidor | 5 | ud |  | 0
2 | Señal de salida | 2 | ud |  | 0
3 | Señal de salida por escalera | 3 | ud |  | 0
4 | Flechas de ruta de evacuación (1.63 de largo) | 23 | ud |  | 0 | 0
X.- | VARIOS GENERALES
1 | Ranurado de losa de piso con disco de corte para relleno con masilla elastometrica (ver detalles en planos estructurales, planta de piso bloque 2, nivel S3) | 693.07 | ml |  | 0
2 | Suministro y colocación de masilla elastometrica aplicada en juntas de corte de losa (ver detalles en planos estructurales, planta de piso bloque 2, nivel S3) | 693.07 | ml |  | 0
3 | Suministro y colocación de poliestireno expandido, densidad mínima 15 kg/m3, colocado en juntas de cortes en áreas de perímetro de muros en nivel S3 (ver detalles en planos estructurales, planta de piso bloque 2, nivel S3) | 218.62 | ml |  | 0
4 | Suministro y colocación de pintura de trafico termoplástica, color amarillo aplicado en caliente | 130.56 | m2 |  | 0
5 | Suministro y colocación de líneas amarillas en división de parqueos, color amarillo aplicado en caliente | 215 | ml |  | 0
6 | Suministro y colocación de paso peatonal aplicado en pintura de trafico termoplástica color blanco aplicado en caliente (0.40 x 0.80) | 76.4 | ml |  | 0
7 | Suministro y colocación de paragomas reflectivo de polímero elástico | 42 | ud |  | 0
8 | Suministro y colocación de flechas de una dirección en pavimento de estacionamiento | 5 | ud |  | 0
9 | Suministro y colocación de señalización de parqueos | 42 | ud |  | 0
10 | Filtrante perforado en 8``, encamizado en 6`` pvc, 100 pies (incluye desarenador) | 2 | ud |  | 0 | 0
| SUB-TOTAL NIVEL SOTANO S3 |  |  |  | RD$ | 0
NIVEL SOTANO S2, EDIF. BLOQUE 2
I.- | MOVIMIENTO DE TIERRA
1 | Excavación en Roca - cota de terreno en área sótano 2 | 6042.168 | m3 |  | 0
2 | Excavación en Mat. No Clasificado - cota de terreno en área sótano 2 | 4028.112 | m3 |  | 0
3 | Bote de material proveniente de las excavaciones | 13091.36 | m3 |  | 0 | 0
II.- | HORMIGON ARMADO
1 | Muro H.A de contención perimetral (e= 0.40 mt), con terminación en hormigón visto (cara interior),f'c 350 kg/cm2 | 310.18 | m3 |  | 0
2 | Muro H.A (e= 0.40 mts) con terminación en hormigón visto (cara interior),f'c 350 kg/cm2 | 9.98 | m3 |  | 0
3 | Muro H.A (e= 0.40 mts) Núcleo B, caja de escalera, con terminación en hormigón visto ,f'c 350 kg/cm2 | 13.74 | m3 |  | 0
4 | Muro H.A (e= 0.40 mts) Núcleo C, caja de escalera con terminación en hormigón visto ,f'c 350 kg/cm2 | 9.98 | m3 |  | 0
5 | Muro de H.A Caja de ascensor (e= 0.20/0.40 mts) Núcleo B, con terminación en hormigón visto,f'c 350 kg/cm2 | 13.2 | m3 |  | 0
6 | Muro de H.A Caja de ascensor (e= 0.20/0.40 mts) Núcleo C, con terminación en hormigón visto,f'c 350 kg/cm2 | 13.2 | m3 |  | 0
7 | Muro de H.A contra impacto en área de parqueos (h= 0.80mts) con terminación en hormigón visto ,f'c 350 kg/cm2 | 6.79 | m3 |  | 0
8 | Viga de amarre (0.20 x 0.20 mts)- f'c 210 kg/cm2 | 1.24 | m3 |  | 0
9 | Viga de amarre (0.15 x 0.20 mts)- f'c 210 kg/cm2 | 0.21 | m3 |  | 0
10 | Losa de piso en H.A con malla electrosoldada (e= 0.15 mts) con terminación pulido - f'c 210 kg/cm2 | 1341.88 | m2 |  | 0
11 | Rampa de escalera en laterales S2 (e= 0.15 mts)- f'c 210 kg/cm2 | 0.9 | m3 |  | 0 | 0
III.- | MUROS DE BLOQUES
1 | Suministro y colocación de muros de block de 0.20mt S.N.P, Nivel sótano 2 | 149.45 | m2 |  | 0
2 | Suministro y colocación de muros de block de 0.15mt S.N.P, Nivel sótano 2 | 21.15 | m2 |  | 0
3 | Suministro y colocación de muro en panel de yeso impermeable | 5.88 | m2 |  | 0 | 0
IV.- | TERMINACION DE SUPERFICIE
1 | Suministro y colocación de fraguache en superficie de hormigón | 117.46 | m2 |  | 0
2 | Suministro y colocación de pañete en superficie de hormigón | 117.46 | m2 |  | 0
3 | Suministro y colocación de pañete en muros interiores | 341.2 | m2 |  | 0
4 | Suministro y colocación de cantos | 37.2 | ml |  | 0 | 0
V.- | TERMINACION DE PISOS
1 | Suministro y colocación de piso de porcelanato de alto transito (0.75 x 0.75 mt), color cement gray o similar. Retificado | 61.34 | m2 |  | 0
2 | Suministro y colocación de zócalos de porcelanato de alto transito (0.10 x 0.75 mt), color cement gray o similar. Retificado | 71.88 | ml |  | 0 | 0
VI.- | PORTAJE
1 | Suministro y colocación de puerta de cristal comercial (0.90 x 2.20) P1, con puño de barra Ø de 1 1/2'' y frost gris para cristales según diseño. Perfileria en negro satinado. | 2 | ud |  | 0
2 | Suministro y colocación de puerta de vidrio flotante (1.00 x 2.20) P2, vidrio de Ø 3/8'' con puño de barra Ø 1 1/2'' sin frost. | 3 | ud |  | 0
3 | Suministro y colocación de puerta de vidrio templado (1.80 x 2.20) P4, vidrio templado Ø 3/8'' con puño de barra Ø 1 1/2'', tirador de acero inoxidable. | 1 | ud |  | 0
4 | Suministro y colocación de puerta de metal (0.70 x 2.20) P7, metal batiente con Perfileria color negro satinado, llavín estándar. | 4 | ud |  | 0
5 | Suministro y colocación de puerta de metal (2.00 x 2.20) P9, metal en color negro satinado, doble batiente con llavín estándar. | 1 | ud |  | 0
6 | Suministro y colocación de puerta de vidrio (1.00 x 2.20) P10, con marco negro satinado, doble batiente. | 1 | ud |  | 0 | 0
VII.- | TERMINACION DE ESCALERA
1 | Suministro y colocación de escalón de hormigón con terminación frotado | 9.76 | ml |  | 0
2 | Suministro y colocación de baranda en hierro (h= 0.85 mts) | 2.4 | ml |  | 0
3 | Suministro y colocación de pasamano en hierro | 2.4 | ml |  | 0 | 0
VIII.- | PLAFON
1 | Suministro y colocación de plafón de panel de yeso liso impermeable | 23.26 | m2 |  | 0
2 | Suministro y colocación de plafón de panel de yeso perforado | 19.7 | m2 |  | 0 | 0
IX.- | PINTURA
1 | Suministro y colocación de pintura de base | 11.76 | m2 |  | 0
2 | Suministro y colocación de pintura acrílica en interior | 11.76 | m2 |  | 0 | 0
X.- | INSTALACION SANITARIA ( Incluye Suministro e Instalación )
1 | Tubería de agua potable de polipropileno Ø90 mm | 29.4491 | ml |  | 0
2 | Válvula de paso PPR 50 mm | 2 | ud |  | 0
3 | Válvula de paso PPR 32 mm | 2 | ud |  | 0
4 | Válvula de paso PPR 20 mm | 1 | ud |  | 0
5 | Válvula de paso PPR 63 mm | 1 | ud |  | 0
6 | Válvula de paso PPR 90 mm | 2 | ud |  | 0
7 | Filtrante perforado en 8``, encamizado en 6`` pvc, 100 pies (incluye desarenador | 2 | ud |  | 0 | 0
7 | EQUIPO DE BOMBEO
7.1 | Bomba centrifuga 140 GPM vs 170´ TDH y 10 HP | 2 | ud |  | 0
7.2 | Tanque hidroneumáticos en hierro 85 GL | 2 | ud |  | 0 | 0
8 | CISTERNA (11.05 x 10.00 x 4.3) (medidas externas)
8.1 | Replanteo | 1 | pa |  | 0
8.2 | Excavación | 535.86 | m3 |  | 0
8.3 | Bote de material | 696.62 | m3 |  | 0
8.4 | Relleno de reposición | 39.33 | m3 |  | 0
8.5 | Relleno compactado | 22.1 | m3 |  | 0
8.6 | Losa de techo (e = 0.15) | 16.5015 | m3 |  | 0
8.7 | Losa de fondo (e = 0.15) | 16.575 | m3 |  | 0
8.8 | Muros de hormigón armado (e=0.25) | 39.0454 | m3 |  | 0
8.9 | Columna C1 (0.30 x 0.30) | 0.3465 | m3 |  | 0
8.1 | Zapata Z1 de columna C1 | 1.4 | m3 |  | 0
8.11 | Viga V1 y Perimetral (0.25 x 0.35) | 5.2413 | m3 |  | 0
8.12 | Suministro y colocación de pañete pulido en muros de hormigón armado, losa inferior | 240.575 | m2 |  | 0
8.13 | Suministro y colocación de fraguache en superficie de hormigón | 240.575 | m2 |  | 0
8.14 | Suministro y colocación de cantos | 5.6 | ml |  | 0
8.15 | Suministro y colocación de fino en losa superior | 110.5 | m2 |  | 0
8.16 | Suministro y colocación de Zabaleta | 40.1 | ml |  | 0
8.17 | Suministro de tapa de cisterna metálica redonda (0.70 x 0.70) | 1 | ud |  | 0 | 0
XI.- | SEÑALIZACION DE EVACUACION
1 | Señal de extinguidor | 8 | ud |  | 0
2 | Señal de salida | 2 | ud |  | 0
3 | Señal de salida por escalera | 2 | ud |  | 0
4 | Flechas de ruta de evacuación (1.63 de largo) | 37 | ud |  | 0 | 0
XII.- | VARIOS GENERALES
1 | Ranurado de losa de piso con disco de corte para relleno con masilla elastometrica (ver detalles en planos estructurales, planta de piso bloque 2, nivel S3) | 642.21 | ml |  | 0
2 | Suministro y colocación de masilla elastometrica aplicada en juntas de corte de losa (ver detalles en planos estructurales, planta de piso bloque 2, nivel S3) | 642.21 | ml |  | 0
3 | Suministro y colocación de poliestireno expandido, densidad mínima 15 kg/m3, colocado en juntas de cortes en áreas de perímetro de muros en nivel S3 (ver detalles en planos estructurales, planta de piso bloque 2, nivel S3) | 225.31 | ml |  | 0
4 | Suministro y colocación de pintura de trafico termoplástica, color amarillo aplicado en caliente | 261.12 | m2 |  | 0
5 | Suministro y colocación de líneas amarillas en división de parqueos, color amarillo aplicado en caliente | 465 | ml |  | 0
6 | Suministro y colocación de paso peatonal aplicado en pintura de trafico termoplástica color blanco aplicado en caliente (0.40 x 0.80) | 132 | ml |  | 0
7 | Suministro y colocación de paragomas reflectivo de polímero elástico | 97 | ud |  | 0
8 | Suministro y colocación de flechas de una dirección en pavimento de estacionamiento | 11 | ud |  | 0
9 | Suministro y colocación de señalización para minusválidos en parqueos | 4 | ud |  | 0
10 | Suministro y colocación de señalización de parqueos | 93 | ud |  | 0 | 0
| SUB TOTAL NIVEL SOTANO S2 |  |  |  | RD$ | 0
NIVEL SOTANO S1, EDIF. BLOQUE 2
I.- | MOVIMIENTO DE TIERRA
1 | Excavación en Roca - cota de terreno en área sótano ,zapatas de columnas y muros | 4917.006 | m3 |  | 0
2 | Excavación en Mat. No Clasificado - cota de terreno en área sótano ,zapatas de columnas y muros | 3278.004 | m3 |  | 0
3 | Bote de material proveniente de las excavaciones | 10653.51 | m3 |  | 0 | 0
II.- | HORMIGON ARMADO
1 | Muro H.A de contención perimetral (e= 0.40 mt), con terminación en hormigón visto (cara interior),f'c 350 kg/cm2 | 262.25 | m3 |  | 0
2 | Muro H.A (e= 0.40 mts) con terminación en hormigón visto (cara interior),f'c 350 kg/cm2 | 9.98 | m3 |  | 0
3 | Muro H.A (e= 0.40 mts) Núcleo B, caja de escalera, con terminación en hormigón visto ,f'c 350 kg/cm2 | 13.74 | m3 |  | 0
4 | Muro H.A (e= 0.40 mts) Núcleo C, caja de escalera con terminación en hormigón visto ,f'c 350 kg/cm2 | 9.98 | m3 |  | 0
5 | Muro de H.A Caja de ascensor (e= 0.20/0.40 mts) Núcleo B, con terminación en hormigón visto,f'c 350 kg/cm2 | 13.2 | m3 |  | 0
6 | Muro de H.A Caja de ascensor (e= 0.20/0.40 mts) Núcleo C, con terminación en hormigón visto,f'c 350 kg/cm2 | 13.2 | m3 |  | 0
7 | Muro de H.A contra impacto en área de parqueos (h= 0.80mts) con terminación en hormigón visto ,f'c 350 kg/cm2 | 6.79 | m3 |  | 0
8 | Viga de amarre (0.20 x 0.20 mts),f'c 210 kg/cm2 | 1.24 | m3 |  | 0
9 | Viga de amarre (0.15 x 0.20 mts),f'c 210 kg/cm2 | 0.21 | m3 |  | 0
10 | Rampa de escalera en laterales S1 (e= 0.15 mts),f'c 210 kg/cm2 | 0.9 | m3 |  | 0 | 0
III.- | MUROS DE BLOQUES
1 | Suministro y colocación de muros de block de 0.20mt S.N.P, Nivel sótano 2 | 149.45 | m2 |  | 0
2 | Suministro y colocación de muros de block de 0.15mt S.N.P, Nivel sótano 2 | 21.15 | m2 |  | 0
3 | Suministro y colocación de muro en panel de yeso impermeable | 5.88 | m2 |  | 0 | 0
IV.- | TERMINACION DE SUPERFICIE
1 | Suministro y colocación de fraguache en superficie de hormigón | 117.46 | m2 |  | 0
2 | Suministro y colocación de pañete en superficie de hormigón | 117.46 | m2 |  | 0
3 | Suministro y colocación de pañete en muros interiores | 341.2 | m2 |  | 0
4 | Suministro y colocación de cantos | 37.2 | ml |  | 0 | 0
V.- | TERMINACION DE PISOS
1 | Suministro y colocación de torta de piso con malla electrosoldada en núcleos de ascensores (e= 0.08) | 112.46 | m2 |  | 0
2 | Suministro y colocación de piso de porcelanato de alto transito (0.75 x 0.75 mt), color cement gray o similar. Retificado | 61.34 | m2 |  | 0
3 | Suministro y colocación de zócalos de porcelanato de alto transito (0.10 x 0.75 mt), color cement gray o similar. Retificado | 71.88 | ml |  | 0 | 0
VI.- | PORTAJE
1 | Suministro y colocación de puerta de cristal comercial (0.90 x 2.20) P1, con puño de barra Ø de 1 1/2'' y frost gris para cristales según diseño. Perfileria en negro satinado. | 2 | ud |  | 0
2 | Suministro y colocación de puerta de vidrio flotante (1.00 x 2.20) P2, vidrio de Ø 3/8'' con puño de barra Ø 1 1/2'' sin frost. | 3 | ud |  | 0
3 | Suministro y colocación de puerta de vidrio templado (1.80 x 2.20) P4, vidrio templado Ø 3/8'' con puño de barra Ø 1 1/2'', tirador de acero inoxidable. | 1 | ud |  | 0
4 | Suministro y colocación de puerta de metal (0.70 x 2.20) P7, metal batiente con Perfileria color negro satinado, llavín estándar. | 4 | ud |  | 0
5 | Suministro y colocación de puerta de metal (2.00 x 2.20) P9, metal en color negro satinado, doble batiente con llavín estándar. | 2 | ud |  | 0
6 | Suministro y colocación de puerta de vidrio (1.00 x 2.20) P10, con marco negro satinado, doble batiente. | 1 | ud |  | 0 | 0
VII.- | TERMINACION DE ESCALERA
1 | Suministro y colocación de escalón de hormigón con terminación frotado | 9.76 | ml |  | 0
2 | Suministro y colocación de baranda en hierro (h= 0.85 mts) | 2.4 | ml |  | 0
3 | Suministro y colocación de pasamano en hierro | 2.4 | ml |  | 0 | 0
VIII.- | PLAFON
1 | Suministro y colocación de plafón de panel de yeso liso impermeable | 23.26 | m2 |  | 0
2 | Suministro y colocación de plafón de panel de yeso perforado | 19.7 | m2 |  | 0 | 0
IX.- | PINTURA
1 | Suministro y colocación de pintura de base | 11.76 | m2 |  | 0
2 | Suministro y colocación de pintura acrílica en interior | 11.76 | m2 |  | 0 | 0
X.- | SEÑALIZACION DE EVACUACION
1 | Señal de extinguidor | 8 | ud |  | 0
2 | Señal de salida | 2 | ud |  | 0
3 | Señal de salida por escalera | 2 | ud |  | 0
4 | Flechas de ruta de evacuación (1.63 de largo) | 38 | ud |  | 0 | 0
XI.- | VARIOS GENERALES
1 | Suministro y colocación de pintura de trafico termoplástica, color amarillo aplicado en caliente | 265.03 | m2 |  | 0
2 | Suministro y colocación de líneas amarillas en división de parqueos, color amarillo aplicado en caliente | 423.6 | ml |  | 0
3 | Suministro y colocación de paso peatonal aplicado en pintura de trafico termoplástica color blanco aplicado en caliente (0.40 x 0.80) | 132 | ml |  | 0
4 | Suministro y colocación de paragomas reflectivo de polímero elástico | 72 | ud |  | 0
5 | Suministro y colocación de flechas de una dirección en pavimento de estacionamiento | 12 | ud |  | 0
6 | Suministro y colocación de flechas de dos dirección en pavimento de estacionamiento | 1 | ud |  | 0
7 | Suministro y colocación de señalización para minusválidos en parqueos | 4 | ud |  | 0
8 | Suministro y colocación de señalización de parqueos | 68 | ud |  | 0 | 0
| SUB-TOTAL NIVEL SOTANO S1 |  |  |  | RD$ | 0
| SUB - TOTAL GENERAL NIVELES DE PARQUEOS SOTERRADOS |  |  |  | RD$ | 0
C | BLOQUE I ( RECEPCIÓN )
PRIMER NIVEL
I.- | MOVIMIENTO DE TIERRA
1 | Excavación | 498.63 | m3 |  | 0
2 | Bote de material | 393.26 | m3 |  | 0
3 | Relleno de reposición | 254.96 | m3 |  | 0 | 0
II.- | HORMIGON ARMADO
1 | Zapata de columna Z1 ,f'c 210 kg/cm2 | 27 | m3 |  | 0
2 | Zapata de columna Z2, f'c 210 kg/cm2 | 45 | m3 |  | 0
3 | Zapata de columna Z3 ,f'c 210 kg/cm2 | 42.93 | m3 |  | 0
4 | Zapata de columna Z4, f'c 210 kg/cm2 | 10.62 | m3 |  | 0
5 | Zapata de columna Z5 , f'c 210 kg/cm2 | 7.6 | m3 |  | 0
6 | Zapata de columna Z6 , f'c 210 kg/cm2 | 14.89 | m3 |  | 0
7 | Zapata de columna Z7 , f'c 210 kg/cm2 | 12.48 | m3 |  | 0
8 | Viga de fundación (0.30 x 1.00) +(0.20 x 0.30), f'c 210 kg/cm2 | 28.7 | m3 |  | 0
9 | Pedestal de columna (0.80 x 0.80) P1, f'c 280 kg/cm2 | 18.3 | m3 |  | 0
10 | Muro de ascensor, f'c 280 kg/cm2 | 25.69 | m3 |  | 0
11 | Losa de entrepiso e= 0.15 mts., f'c 210 kg/cm2 | 55.08 | m3 |  | 0
12 | Torta de piso e=0.08 mts, f'c 180 kg/cm2 | 47.24 | m3 |  | 0 | 0
III.- | MUROS DE
1 | Suministro y colocación de muro de bloques de 0.10 m S.N.P. | 17.78 | m2 |  | 0
2 | Suministro y colocación de muro de bloques de 0.15 m S.N.P. | 50.09 | m2 |  | 0
3 | Suministro y colocación de muro de bloques de 0.20 m S.N.P. | 121.03 | m2 |  | 0
4 | Suministro y colocación de muro de cemento reforzado con fibra de vidrio (GRC) | 74.83 | m2 |  | 0
5 | Suministro y colocación de muro de cierre de cristal laminado 10 mm, flotante, biselado sin Perfileria, sin tapa y con protección PBN | 133.9 | m2 |  | 0 | 0
IV.- | TERMINACION DE SUPERFICIE
1 | Suministro y colocación de Fraguache en superficie de hormigón | 32.67 | m2 |  | 0
2 | Suministro y colocación de pañete liso en exterior | 31.9 | m2 |  | 0
3 | Suministro y colocación de pañete en muros interiores | 31.9 | m2 |  | 0
4 | Suministro y colocación de pañete en supeficie de hormigón | 32.67 | m2 |  | 0
5 | Suministro y colocación de cantos | 63.6 | ml |  | 0 | 0
V.- | TERMINACION DE PISOS
1 | Suministro y colocación de piso de porcelanato de alto transito de (0.75 x 0.75) color gris | 588.5 | m2 |  | 0
2 | Suministro y colocación de zócalo de porcelanato de alto transito de (0.10 x 0.75) color gris | 165.3 | ml |  | 0 | 0
VI.- | REVESTIMIENTOS
1 | Suministro y colocación de revestimiento de porcelanato (0.20x0.75 mts.) en baño | 51.58 | m2 |  | 0 | 0
VII.- | PORTAJE
1 | Suministro y colocación de puertas de (0.90 x 2.20) de cristal 3/8 comercial con puño de barra Ø de 1 1/2" , Perfileria en negro satinado y frost gris P 01 | 2 | ud |  | 0
2 | Suministro y colocación de puertas de (1.20 x 2.20) de cristal 3/8 comercial con puño de barra Ø de 1 1/2" , Perfileria en negro satinado P 03 | 1 | ud |  | 0
3 | Suministro y colocación de puertas de (1.80 x 2.20) de vidrio de 3/8 flotante dos hojas con puño de barra Ø de 1 1/2" , tirador de acero inoxidable P 04 | 3 | ud |  | 0
4 | Suministro y colocación de puertas de (0.70 x 2.20) de metal con Perfileria negro satinado P 07 | 2 | ud |  | 0
5 | Suministro y colocación de puertas de (0.80 x 2.20) de madera marupa P 08 | 4 | ud |  | 0
6 | Suministro y colocación de puertas fenólicas en cubículos de baño de (0.75 x 1.90) | 4 | ud |  | 0
7 | Suministro y colocación de puertas fenólicas en cubículos de baño de (0.90 x 1.90) | 2 | ud |  | 0 | 0
VIII.- | PLAFON
1 | Suministro y colocación de plafón comercial 2" X 2" sin biselar | 23.09 | m2 |  | 0
2 | Suministro y colocación de plafón de panel de yeso liso impermeable | 49.49 | m2 |  | 0
3 | Suministro y colocación de plafón de panel de yeso perforado | 23.57 | m2 |  | 0 | 0
IX.- | INSTALACION SANITARIA
1 | Suministro y colocación de inodoro completo | 4 | ud |  | 0
2 | Suministro de inodoro fluxómetro | 2 | ud |  | 0
3 | Orinales con fluxómetro | 2 | ud |  | 0
4 | Suministro de lavamanos empotrado incluye mezcladora | 4 | ud |  | 0
5 | Suministro de lavamanos de pared incluye mezcladora | 2 | ud |  | 0
6 | Vertedero revestido incluye llave y desague de piso | 1 | ud |  | 0
7 | Tope de granito en Baños | 21.03 | p2 |  | 0
8 | Desagüe de piso Ø2" | 2 | ud |  | 0
9 | Ventilación Ø4" | 2 | ud |  | 0
10 | Valvula de paso PPR 50 mm | 2 | ud |  | 0
11 | Tubería de agua potable de polipropileno Ø50 mm | 16.476 | ml |  | 0
12 | Tubería de agua potable de polipropileno Ø75 mm | 15.5162 | ml |  | 0
13 | Tubería de agua potable de polipropileno Ø90 mm | 6.8734 | ml |  | 0
14 | Tubería de arrastre de Ø 4" | 13.7117 | ml |  | 0
15 | Tubería de arrastre de Ø 3" | 7.1613 | ml |  | 0
16 | Caja de inspeccion (1.00 x 1.00) | 4 | ud |  | 0
17 | Trampa de grasa (1.35 x 1.85 x 1.15) | 1 | ud |  | 0
18 | Tuberias y Piezas | 1 | pa |  | 0
19 | Mano de obra | 1 | pa |  | 0 | 0
6 | SEPTICO (17.25 x 3.83 x 2.98) (medidas externas)
6.1 | Replanteo | 1 | pa |  | 0
6.2 | Excavación | 237.4172 | m3 |  | 0
6.3 | Bote de material | 308.6424 | m3 |  | 0
6.4 | Relleno de reposición | 27.8314 | m3 |  | 0
6.5 | Relleno compactado | 13.2135 | m3 |  | 0
6.6 | Losa de techo (e = 0.15),f`c= 210 kg/cm2 | 9.504 | m3 |  | 0
6.7 | Losa de fondo (e = 0.15),f`c= 210 kg/cm2 | 9.9101 | m3 |  | 0
6.8 | Muros de bloque 8" ∅3/8''@40 | 131.9313 | m2 |  | 0
6.9 | Viga de amarre V1,f`c= 210 kg/cm2 | 1.3996 | m3 |  | 0
6.1 | Viga de amarre V2,f`c= 210 kg/cm2 | 0.25838 | m3 |  | 0
6.11 | Viga V1,f`c= 210 kg/cm2 | 0.17442 | m3 |  | 0
6.12 | Losa Perforada,f`c= 210 kg/cm2 | 2.3837 | m3 |  | 0
6.13 | Suministro y colocación de pañete pulido en losa inferior y muros | 185.4084 | m2 |  | 0
6.14 | Suministro y colocación de fraguache en superficie de hormigón | 53.1381 | m2 |  | 0
6.15 | Suministro y colocación de Zabaleta | 52.28 | ml |  | 0
6.16 | Suministro y colocación de cantos | 22.8 | ml |  | 0
6.17 | Suministro y colocación de fino en losa superior | 66.0675 | m2 |  | 0
6.18 | Suministro de tapa de cisterna metálica redonda (0.95 x 0.95) | 3 | ud |  | 0
6.19 | Filtrante perforado en 8``, encamizado en 6`` pvc, 100 pies (incluye desarenador) | 1 | ud |  | 0
6.2 | Tuberías y piezas | 1 | pa. |  | 0
6.21 | Fitro anaerobico | 1 | pa. |  | 0 | 0
X.- | VARIOS GENERALES
1 | Suministro y colocación de divisiones fenólicas en baños | 24.29 | m2 |  | 0 | 0
XI.- | SEÑALIZACION DE EVACUACION |  |  |  | 0
1 | Señal de extinguidor | 3 | ud |  | 0
2 | Señal de salida | 3 | ud |  | 0
3 | Señal de punto de reunion | 1 | ud |  | 0
4 | Flechas de ruta de evacuacion (1.63 Metros de largo) | 19 | ud |  | 0 | 0
| SUB TOTAL 1ER NIVEL |  |  |  | RD $ | 0
SEGUNDO NIVEL
I.- | HORMIGON ARMADO
1 | Muro de ascensor,f'c 280 kg/cm2 | 25.82 | m3 |  | 0
3 | Viga de amarre (0.15 x 0.20), f'c 210 kg/cm2 | 0.86 | m3 |  | 0
2 | Viga de amarre (0.20 x 0.20), f'c 210 kg/cm2 | 3.56 | m3 |  | 0
4 | Losa de entrepiso e= 0.15 mts.), f'c 210 kg/cm2 | 55.08 | m3 |  | 0 | 0
II.- | MUROS DE BLOQUES
1 | Suministro y colocación de muro de bloques de 0.15 m con f 3/8 a 0.60 m S.N.P. | 48.94 | m2 |  | 0
2 | Suministro y colocación de muro de bloques de 0.20 m con f 3/8 a 0.60 m S.N.P. | 163.35 | m2 |  | 0
3 | Suministro y colocación de muro de cemento reforzado con fibra de vidrio (GRC) | 121.66 | m2 |  | 0
4 | Suministro y colocación de muro de cierre de cristal laminado 10 mm, flotante, besado sin Perfileria, sin tapa y con protección PBN | 145.78 | m2 |  | 0 | 0
III.- | TERMINACION DE SUPERFICIE
1 | Suministro y colocación de fraguache en superficie de hormigón | 23.53 | m2 |  | 0
2 | Suministro y colocación de pañete en supeficie de hormigón | 23.53 | m2 |  | 0
3 | Suministro y colocación de pañete liso en exterior | 52.56 | m2 |  | 0
| Suministro y colocación de pañete liso en interior | 372.02 | m2 |  | 0
3 | Suministro y colocación de cantos | 63.6 | ml |  | 0 | 0
IV.- | TERMINACION DE PISOS
1 | Suministro y colocación de piso de porcelanato de alto transito de (0.75 x 0.75) color gris | 291.28 | m2 |  | 0
2 | Suministro y colocación de zócalo de porcelanato de alto transito de (0.10 x 0.75) color gris | 71.15 | ml |  | 0 | 0
V.- | PORTAJE
1 | Suministro y colocación de puertas de (1.20 x 2.20) de cristal 3/8 comercial con puño de barra Ø de 1 1/2" , Perfileria en negro satinado P 03 | 1 | ud |  | 0
2 | Suministro y colocación de puertas de (0.70 x 2.20) de metal con Perfileria negro satinado P 07 | 2 | ud |  | 0
3 | Suministro y colocación de puertas de (0.80 x 2.20) de madera marupa P 08 | 1 | ud |  | 0 | 0
VI.- | PLAFON
1 | Suministro y colocación de plafón comercial 2" X 2" sin biselar | 60.55 | m2 |  | 0
2 | Suministro y colocación de plafón de panel de yeso liso impermeable | 69.85 | m2 |  | 0
3 | Suministro y colocación facias tipo Z de altura 0.20 mts y 0.15mt de profundidad | 97.89 | ml |  | 0
4 | Suministro y colocación de plafón de panel de yeso perforado | 134.58 | m2 |  | 0 | 0
VII.- | SEÑALIZACION DE EVACUACION
1 | Señal de extinguidor | 1 | ud |  | 0
2 | Señal de salida por escalera | 1 | ud |  | 0
3 | Flechas de ruta de evacuacion (1.63 Metros de largo) | 6 | ud |  | 0 | 0
| SUB TOTAL 2DO. NIVEL |  |  |  | RD $ | 0
TERCER NIVEL
I.- | HORMIGON ARMADO
1 | Muro de ascensor,f'c 280 kg/cm2 | 25.69 | m3 |  | 0
2 | Viga de amarre (0.10 x 0.20), f'c 210 kg/cm2 | 0.42 | m3 |  | 0
3 | Viga de amarre (0.15 x 0.20), f'c 210 kg/cm2 | 1.42 | m3 |  | 0
4 | Viga de amarre (0.20 x 0.20), f'c 210 kg/cm2 | 3.8 | m3 |  | 0
5 | Losa de entrepiso e= 0.15 mts.), f'c 210 kg/cm2 | 88.38 | m3 |  | 0 | 0
II.- | MUROS DE BLOQUES
1 | Suministro y colocación de muro de bloques de 0.10 m con f 3/8 a 0.60 m S.N.P. | 30.34 | m2 |  | 0
2 | Suministro y colocación de muro de bloques de 0.15 m con f 3/8 a 0.60 m S.N.P. | 82.42 | m2 |  | 0
3 | Suministro y colocación de muro de bloques de 0.20 m con f 3/8 a 0.60 m S.N.P. | 153.89 | m2 |  | 0
4 | Suministro y colocación de muro de cemento reforzado con fibra de vidrio (GRC) | 168.5 | m2 |  | 0
5 | Suministro y colocación de muro de cierre de cristal laminado 10 mm, flotante, biselado sin Perfileria, sin tapa y con protección PBN | 242.86 | m2 |  | 0 | 0
III.- | TERMINACION DE SUPERFICIE
1 | Suministro y colocación de fraguache en superficie de hormigón | 65.34 | m2 |  | 0
2 | Suministro y colocación de pañete liso en exterior | 53.4 | m2 |  | 0
3 | Suministro y colocación de pañete liso en interior | 479.88 | m2 |  | 0
4 | Suministro y colocación de pañete en supeficie de hormigón | 65.34 | m2 |  | 0
5 | Suministro y colocación de cantos | 68.8 | ml |  | 0 | 0
IV.- | TERMINACION DE PISOS
1 | Suministro y colocación de piso de porcelanato de alto transito de (0.75 x 0.75) color gris | 287.82 | m2 |  | 0
2 | Suministro y colocación de zócalo de porcelanato de alto transito de (0.10 x 0.75) color gris | 96.22 | ml |  | 0 | 0
VI.- | REVESTIMIENTOS
1 | Suministro y colocación de revestimiento de porcelanato (0.20x0.75 mts.) en baño | 51.58 | m2 |  | 0 | 0
VII.- | PORTAJE
1 | Suministro y colocación de puertas de (0.90 x 2.20) de cristal 3/8 comercial con puño de barra Ø de 1 1/2" , Perfileria en negro satinado y frost gris P 01 | 4 | ud |  | 0
2 | Suministro y colocación de puertas de (1.20 x 2.20) de cristal 3/8 comercial con puño de barra Ø de 1 1/2" , Perfileria en negro satinado P 03 | 2 | ud |  | 0
3 | Suministro y colocación de puertas de (0.70 x 2.20) de metal con Perfileria negro satinado P 07 | 2 | ud |  | 0
4 | Suministro y colocación de puertas de dos hojas (2.00 x 2.20) de metal con Perfileria negro satinado P 09 | 1 | ud |  | 0
5 | Suministro y colocación de puertas fenólica en cubículos de baño de (0.75 x 1.90) | 4 | ud |  | 0
6 | Suministro y colocación de puertas fenólica en cubículos de baño de (0.90 x 1.90) | 2 | ud |  | 0 | 0
VIII.- | PLAFON
1 | Suministro y colocación de plafón comercial 2" X 2" sin biselar | 29.29 | m2 |  | 0
2 | Suministro y colocación de plafón de panel de yeso liso impermeable | 136.4 | m2 |  | 0
3 | Suministro y colocación facias tipo Z de altura 0.20 mts y 0.15mt de profundidad | 20.54 | ml |  | 0
4 | Suministro y colocación de plafón de panel de yeso perforado | 24.02 | m2 |  | 0 | 0
IX.- | INSTALACION SANITARIA
1 | Suministro y colocación de inodoro completo | 4 | ud |  | 0
2 | Suministro de inodoro fluxómetro | 2 | ud |  | 0
3 | Suministro de orinal | 2 | ud |  | 0
4 | Suministro de lavamanos empotrado incluye mezcladora | 4 | ud |  | 0
5 | Suministro de lavamanos de pared incluye mezcladora | 2 | ud |  | 0
6 | Vertedero revestido incluye llave y desague de piso | 1 | ud |  | 0
7 | Tope de granito en Baños | 21.03 | p2 |  | 0
8 | Desagüe de piso Ø2" | 2 | ud |  | 0
9 | Ventilación Ø4" | 2 | ud |  | 0
10 | Valvula de paso PPR 50 mm | 2 | ud |  | 0
11 | Tubería de agua potable de polipropileno 50 mm | 16.476 | ml |  | 0
12 | Tubería de agua potable de polipropileno 63 mm | 14.6806 | ml |  | 0
13 | Tubería de arrastre de Ø 4" | 12.9729 | ml |  | 0
14 | Tubería de arrastre de Ø 3" | 29.5024 | ml |  | 0
15 | Columna de agua fria Ø63mm (h=7.06m) | 1 | ud |  | 0
16 | Bajante de descarga Ø4" (h=4.5m) | 2 | ud |  | 0
17 | Bajante de descarga Ø3" (h=4.5m) | 1 | ud |  | 0
18 | Tuberias y piezas | 1 | pa |  | 0
19 | Mano de obra | 1 | pa |  | 0 | 0
X.- | VARIOS GENERALES
1 | Suministro y colocación de divisiones fenólicas en baños | 24.29 | m2 |  | 0 | 0
XI.- | SEÑALIZACION DE EVACUACION
1 | Señal de extinguidor | 1 | ud |  | 0
2 | Señal de salida por escalera | 1 | ud |  | 0
3 | Flechas de ruta de evacuacion (1.63 de largo) | 8 | ud |  | 0 | 0
| SUB TOTAL 3ER. NIVEL |  |  |  | RD $ | 0
CUARTO NIVEL
I.- | HORMIGON ARMADO
1 | Muro de ascensor,f'c 280 kg/cm2 | 25.69 | m3 |  | 0
2 | Viga de amarre (0.10 x 0.20), f'c 210 kg/cm2 | 0.42 | m3 |  | 0
3 | Viga de amarre (0.15 x 0.20), f'c 210 kg/cm2 | 1.42 | m3 |  | 0
4 | Viga de amarre (0.20 x 0.20), f'c 210 kg/cm2 | 3.8 | m3 |  | 0
5 | Losa de entrepiso e= 0.15 mts.), f'c 210 kg/cm2 | 88.38 | m3 |  | 0 | 0
III.- | MUROS DE BLOQUES
1 | Suministro y colocación de muro de bloques de 0.10 m con f 3/8 a 0.60 m S.N.P. | 36.09 | m2 |  | 0
2 | Suministro y colocación de muro de bloques de 0.15 m con f 3/8 a 0.60 m S.N.P. | 91.12 | m2 |  | 0
3 | Suministro y colocación de muro de bloques de 0.20 m con f 3/8 a 0.60 m S.N.P. | 200.32 | m2 |  | 0
4 | Suministro y colocación de muro de cemento reforzado con fibra de vidrio (GRC) | 183.17 | m2 |  | 0
5 | Suministro y colocación de muro de cierre de cristal laminado 10 mm, flotante, biselado sin Perfileria, sin tapa y con protección PBN | 264 | m2 |  | 0 | 0
IV.- | TERMINACION DE SUPERFICIE
1 | Suministro y colocación de fraguache en superficie de hormigón | 65.34 | m2 |  | 0
2 | Suministro y colocación de pañete liso en exterior | 58.53 | m2 |  | 0
3 | Suministro y colocación de pañete liso en interior | 596.53 | m2 |  | 0
4 | Suministro y colocación de pañete en supeficie de hormigón | 65.34 | m2 |  | 0
5 | Suministro y colocación de cantos | 68.8 | ml |  | 0 | 0
V.- | TERMINACION DE PISOS
1 | Suministro y colocación de piso de porcelanato de alto transito de (0.75 x 0.75) color gris | 219.69 | m2 |  | 0
2 | Suministro y colocación de zócalo de porcelanato de alto transito de (0.10 x 0.75) color gris | 80.3 | ml |  | 0 | 0
VI.- | REVESTIMIENTOS
1 | Suministro y colocación de revestimiento de porcelanato (0.20x0.75 mts.) en baño | 51.58 | m2 |  | 0 | 0
VII.- | PORTAJE
1 | Suministro y colocación de puertas de (0.90 x 2.20) de cristal 3/8 comercial con puño de barra Ø de 1 1/2" , Perfileria en negro satinado y frost gris P 01 | 2 | ud |  | 0
2 | Suministro y colocación de puertas de (1.20 x 2.20) de cristal 3/8 comercial con puño de barra Ø de 1 1/2" , Perfileria en negro satinado P 03 | 4 | ud |  | 0
3 | Suministro y colocación de puertas de (0.70 x 2.20) de metal con Perfileria negro satinado P 07 | 2 | ud |  | 0
4 | Suministro y colocación de puertas de dos hojas (2.20 x 2.20) de metal con Perfileria negro satinado P 09 | 1 | ud |  | 0
5 | Suministro y colocación de puertas fenólica en cubículos de baño de (0.75 x 1.90) | 4 | ud |  | 0
6 | Suministro y colocación de puertas fenólica en cubículos de baño de (0.90 x 1.90) | 2 | ud |  | 0 | 0
VIII.- | PLAFON
1 | Suministro y colocación de plafón comercial 2" X 2" sin biselar | 29.29 | m2 |  | 0
2 | Suministro y colocación de plafón de panel de yeso liso impermeable | 139.26 | m2 |  | 0
3 | Suministro y colocación facias tipo Z de altura 0.20 mts y 0.15mt de profundidad | 30.67 | ml |  | 0
4 | Suministro y colocación de plafón de panel de yeso perforado | 32.75 | m2 |  | 0 | 0
IX.- | INSTALACION SANITARIA
1 | Suministro y colocación de inodoro completo | 4 | ud |  | 0
2 | Suministro de inodoro fluxómetro | 2 | ud |  | 0
3 | Suministro de orinal | 2 | ud |  | 0
4 | Suministro de lavamanos empotrado incluye mezcladora | 4 | ud |  | 0
5 | Suministro de lavamanos de pared incluye mezcladora | 2 | ud |  | 0
6 | Tope de granito en Baños | 21.1 | p2 |  | 0
7 | Desagüe de piso Ø2" | 2 | ud |  | 0
8 | Ventilación Ø4" | 2 | ud |  | 0
9 | Valvula de paso PPR 50 mm | 2 | ud |  | 0
10 | Tubería de agua potable de polipropileno 50 mm | 7.0737 | ml |  | 0
11 | Tubería de agua potable de polipropileno 63 mm | 14.5526 | ml |  | 0
12 | Tubería de arrastre de Ø 4" | 12.9729 | ml |  | 0
13 | Tubería de arrastre de Ø 2" | 22.0996 | ml |  | 0
14 | Columna de agua fria Ø63mm (h=12.0m) | 1 | ud |  | 0
15 | Bajante de descarga Ø4" (h=5.00) | 2 | ud |  | 0
16 | Bajante de descarga Ø2" (h=5.00m) | 1 | ud |  | 0
17 | Bajante Pluvial Ø4'' | 2 | ud |  | 0
18 | Tuberias y piezas | 1 | pa |  | 0
19 | Mano de obra | 1 | pa |  | 0 | 0
X.- | TERMINACION DE TECHO
1 | Suministro y colocación de fino de techo | 566.97 | m2 |  | 0
2 | Suministro y colocación de impermeabilizante de techo (incluye antepecho),membrana asfáltica de 5kg granulada reforzada de poliéster, garantía 5 años | 604.57 | m2 |  | 0
3 | Suministro y colocación de Zabaleta | 94.01 | ml |  | 0
4 | Suministro y colocación de antepecho de h=0.90 mts incluyen pañete y pintura | 94.01 | ml |  | 0 | 0
0
X.- | VARIOS GENERALES |  |  |  | 0
1 | Suministro y colocación de divisiones fenólicas en baños | 24.29 | m2 |  | 0 | 0
0
XI.- | SEÑALIZACION DE EVACUACION |  |  |  | 0
1 | Señal de extinguidor | 1 | ud |  | 0
2 | Señal de salida por escalera | 1 | ud |  | 0
3 | Flechas de ruta de evacuacion (1.63 de largo) | 9 | ud |  | 0 | 0
| SUB TOTAL 4TO. NIVEL |  |  |  | RD $ | 0
| SUB - TOTAL GENERAL BLOQUE I |  |  |  | RD$ | 0
D | BLOQUE II
PRIMER NIVEL ( PARQUEOS )
I.- | HORMIGON ARMADO
1 | Muro contra impacto en Hormigón Armado H=0.80,f' = 350 kg/cm2 | 26.34 | m3 |  | 0 | 0
II.- | TERMINACION DE SUPERFICIE
1 | Suministro y colocación de Fraguache en superficie de hormigón | 384.54 | m2 |  | 0
2 | Suministro y colocación de pañete liso en superficie de hormigón | 384.54 | m2 |  | 0 | 0
III.- | TERMINACION DE PISOS
1 | Suministro y colocación de piso de hormigón pulido en parqueo | 2605.04 | m2 |  | 0
2 | Suministro y colocación de pintura termoplástica blanca en Parqueos | 92.67 | m2 |  | 0 | 0
IV.- | PINTURA
1 | Suministro y colocación de pintura base | 460.716 | m2 |  | 0
2 | Suministro y colocación de pintura acrílica para exterior | 172.132 | m2 |  | 0
3 | Suministro y colocación de pintura acrílica para interior | 288.584 | m2 |  | 0 | 0
V.- | PORTAJE
1 | Suministro y colocación de puertas de dos hojas (1.20 x 2.20) de metal con Perfileria negro satinado P 03 | 1 | ud |  | 0 | 0
V.- | INSTALACION SANITARIA ( Incluye Suministro e Instalación )
1 | Tubería de agua potable de polipropileno 25 mm | 60.2087 | ml |  | 0
2 | Tubería de agua potable de polipropileno 32 mm | 48.5076 | ml |  | 0
3 | Tubería de agua potable de polipropileno 90 mm | 47.4591 | ml |  | 0
4 | Tubería de arrastre de Ø 4"pvc | 136.6704 | ml |  | 0
5 | Tubería de arrastre de Ø 3"pvc | 11.4125 | ml |  | 0
6 | Llave de chorro de 3/4`` | 4 | ud |  | 0
7 | Caja de inspección (1.00 x 1.00) | 11 | ud |  | 0
8 | Trampa de grasa (1.35 x 1.85 x 1.15) | 1 | ud |  | 0
9 | Columna de agua fría Ø90mm (h=6.50m) | 1 | ud |  | 0 | 0
10 | SEPTICO (17.25 x 3.83 x 2.98) (medidas externas)
10.1 | Replanteo | 1 | pa |  | 0
10.2 | Excavación | 237.4172 | m3 |  | 0
10.3 | Bote de material | 308.6424 | m3 |  | 0
10.4 | Relleno de reposición | 27.8314 | m3 |  | 0
10.5 | Relleno compactado | 13.2135 | m3 |  | 0
10.6 | Losa de techo (e = 0.15),f`c= 210 kg/cm2 | 9.504 | m3 |  | 0
10.7 | Losa de fondo (e = 0.15),f`c= 210 kg/cm2 | 9.9101 | m3 |  | 0
10.8 | Muros de bloque 8" ∅3/8''@40 | 131.9313 | m2 |  | 0
10.9 | Viga de amarre V1,f`c= 210 kg/cm2 | 1.3996 | m3 |  | 0
10.1 | Viga de amarre V2,f`c= 210 kg/cm2 | 0.25838 | m3 |  | 0
10.11 | Viga V1,f`c= 210 kg/cm2 | 0.17442 | m3 |  | 0
10.12 | Losa Perforada,f`c= 210 kg/cm2 | 2.3837 | m3 |  | 0
10.13 | Suministro y colocación de pañete pulido en losa inferior y muros | 185.4084 | m2 |  | 0
10.14 | Suministro y colocación de fraguache en superficie de hormigón | 53.1381 | m2 |  | 0
10.15 | Suministro y colocación de Zabaleta | 52.28 | ml |  | 0
10.16 | Suministro y colocación de cantos | 22.8 | ml |  | 0
10.17 | Suministro y colocación de fino en losa superior | 66.0675 | m2 |  | 0
10.18 | Suministro de tapa de cisterna metálica redonda (0.95 x 0.95) | 3 | ud |  | 0
10.19 | Filtrante perforado en 8``, encamizado en 6`` pvc, 100 pies (incluye desarenador) | 1 | ud |  | 0
10.2 | Tuberías y piezas | 1 | pa. |  | 0
10.21 | Fitro anaerobico | 1 | pa. |  | 0 | 0
VI.- | SEÑALIZACION DE MOVILIDAD EN PARQUEO
1 | Suministro y colocación de pintura termoplástica amarilla | 268.81 | m2 |  | 0
2 | Suministro y colocación de pintura termoplástica azul para parqueos de discapacitados | 12.45 | m2 |  | 0
3 | Suministro y colocación de pintura termoplástica blanco para paso de (0.40 x 0.80) mts | 18.59 | ml |  | 0
4 | Suministro y colocación de pintura termoplástica blanco para paso de (0.60 x 2.45) mts | 115.55 | ml |  | 0
5 | Suministro y colocación de Paragomas reflectivos de polímero elástico 2m | 75 | ud |  | 0
6 | Suministro y colocación de pintura con numeración para parqueos | 71 | ud |  | 0
7 | Suministro y colocación de pintura para señalización de parqueos de discapacitados | 4 | ud |  | 0
8 | Suministro y colocación de pintura termoplástica para división de parqueos aplicado en caliente | 255 | ml |  | 0
9 | Suministro y colocación de flechas "seguir derecho" | 4 | ud |  | 0
10 | Suministro y colocación de flechas "Doblar a la izquierda" | 2 | ud |  | 0
11 | Suministro y colocación de flechas "Doblar a la izquierda o derecha" | 1 | ud |  | 0 | 0
VII.- | SEÑALIZACION DE EVACUACION
1 | Señal de extinguidor | 7 | ud |  | 0
2 | Señal de salida | 3 | ud |  | 0
3 | Señal de punto de reunión | 1 | ud |  | 0
4 | Flechas de ruta de evacuación (1.63 de largo) | 48 | ud |  | 0 | 0
GRAN PLAZA
AREA TECHADA
I.- | ESTRUCTURA EN HORMIGON ,METAL Y TECHO EN POLICARBONATO | ( Partidas Metálicas dentro del Items Estructuras Metálicas )
1 | Excavación con equipo | 67.2 | m3 |  | 0
2 | Bote de material | 33.7 | m3 |  | 0
3 | Relleno de reposición | 41.27 | m3 |  | 0
4 | Zapata de columnas ( pedestal) | 22.4 | m3 |  | 0
5 | Columna pedestal C1 (0.60 x 0.60) | 3.528 | m3 |  | 0
6 | Suministro y colocación de pañete liso en superficie de hormigón | 26.88 | m2 |  | 0
7 | Suministro y colocación de Fraguache en superficie de hormigón | 26.88 | m2 |  | 0
8 | Suministro y colocación de cantos | 39.2 | ml |  | 0
9 | Suministro y colocación de pintura base | 22.4 | m2 |  | 0
10 | Suministro y colocación de pintura acrílica para exterior | 22.4 | m2 |  | 0 | 0
II.- | TERMINACION DE PISO
1 | Replanteo | 955.35 | m2 |  | 0
2 | Excavación | 361.728 | m3 |  | 0
3 | Bote de material sobrante | 470.25 | m3 |  | 0
4 | Relleno compactado | 361.728 | m3 |  | 0
5 | Colchón de arena | 180.864 | m3 |  | 0
6 | Piso de adoquines ( tableta de 0.20x 0.40)mts | 904.32 | m2 |  | 0
7 | Bordillo de contención en block 0.15, @0.40 cámara llena, H=0.65 | 40.96 | ml |  | 0 | 0
III.- | JARDINERA CIRCULAR EN LOS CENTROS DE LA MATAS 25.00 ud
1 | Replanteo | 36.62 | m2 |  | 0
2 | Excavación | 36.62 | m3 |  | 0
3 | Relleno de reposición | 11.61 | m3 |  | 0
4 | Bote de materiales | 47.61 | m3 |  | 0
5 | Tierra negra | 13.73 | m3 |  | 0
6 | Zapata de muros (0.20 x 0.45)mts,f`c= 210 kg/cm2 | 8.05 | m3 |  | 0
7 | Suministro y colocación de muro de block 0.15, @0.40 cámara llena | 40.7 | m2 |  | 0
8 | Suministro y aplicación de pañete liso en exterior | 15.26 | m2 |  | 0 | 0
IV.- | ESCALONES DE CEMENTO (3.00 ud de 0.18x 0.30)mts
1 | Replanteo (2.70m2) | 1 | pa |  | 0
2 | Excavación | 2.295 | m3 |  | 0
3 | Relleno de reposición | 2.7 | m3 |  | 0
4 | Bote de materiales | 2.9835 | m3 |  | 0
5 | Zapata de muros (0.20 x 0.45)mts | 0.045 | m3 |  | 0
6 | Suministro y colocación de muro de block 0.15, @0.40 cámara llena | 1.44 | m2 |  | 0
7 | Suministro y aplicación de pañete liso en exterior | 1 | m2 |  | 0
8 | Vaciado de hormigón y terminación en escalones | 2.7 | m2 |  | 0 | 0
V.- | RAMPA PARA MINUSVALIDO
1 | Rampa .- en hormigón para minusválido (1.30 X 8.30)mts
1.1 | Replanteo | 12 | m2 |  | 0
1.2 | Excavación | 3.222 | m3 |  | 0
1.3 | Bote de material | 4.1886 | m3 |  | 0
1.4 | Relleno compactado | 16.19 | m3 |  | 0
1.5 | Colchón de arena | 3.315 | m3 |  | 0
1.6 | Zapata de muros (0.20 x 0.45)mts | 1.61 | m3 |  | 0
1.7 | Suministro y colocación de muro de block 0.15, @0.40 cámara llena | 9 | m2 |  | 0
1.8 | Suministro y aplicación de pañete liso en exterior | 9 | m2 |  | 0
1.9 | Piso de adoquines ( tableta de 0.20x 0.40)mts | 9 | m2 |  | 0 | 0
VI.- | PAISAJISMO
1 | Planta de Gri-Gri de 25` | 25 | ud |  | 0
2 | Planta progreso ( Helechos) | 455 | ud |  | 0
3 | Podocarpus o Bambú 9-10 mts | 70 | ud |  | 0
4 | Mano de obra | 1 | pa |  | 0
5 | Uso de equipo Bobcat | 16 | hrs |  | 0
6 | Uso de equipo Grúa | 8 | horas |  | 0 | 0
NUCLEO B
I.- | HORMIGON ARMADO
1 | Muro H.A en escalera,f'c 350 kg/cm2 | 10.27 | m3 |  | 0
2 | Muro de ascensor,f'c 350 kg/cm2 | 11.93 | m3 |  | 0
3 | Viga de amarre (0.20 x 0.20),f'c 210 kg/cm2 | 1.45 | m3 |  | 0 | 0
II.- | MUROS
1 | Suministro y colocación de muro de bloques de 0.20 m con f 3/8 a 0.60 m S.N.P. | 83.12 | m2 |  | 0
2 | Suministro y colocación de muro de cierre de cristal laminado 10 mm, flotante, biselado sin perfileria, sin tapa y con protección PBN | 8.95 | m3 |  | 0
3 | Suministro y colocación de muro en panel de yeso impermeable | 4.95 | m2 |  | 0 | 0
IV.- | TERMINACION DE SUPERFICIE
1 | Suministro y colocación de Fraguache en superficie de hormigón | 116.85 | m2 |  | 0
2 | Suministro y colocación de pañete liso en superficie de hormigón | 116.85 | m2 |  | 0
3 | Suministro y colocación de pañete en muros interiores | 166.24 | m2 |  | 0
4 | Suministro y colocación de cantos | 87.2 | ML |  | 0 | 0
V.- | TERMINACION DE PISOS
1 | Suministro y colocación de Porcelanato de alto transito de (0.75 x 0.75) mts, color crema gray o similar | 42.35 | m2 |  | 0 | 0
VI.- | PORTAJE
1 | Suministro y colocación de puertas de (0.90 x 2.20) de cristal 3/8 comercial con puño de barra Ø de 1 1/2" , perfileria en negro satinado y frost gris P 01 | 2 | ud |  | 0
2 | Suministro y colocación de puertas de (1.00 x 2.20)mts de vidrio flotante de dos hojas de cristal 3/8 templado con puño de barra Ø de 1 1/2" , tirador de acero inoxidable P-02 | 2 | ud |  | 0
3 | Suministro y colocación de puertas de (1.80 x 2.20) de vidrio flotante de dos hojas de cristal 3/8 templado con puño de barra Ø de 1 1/2" , tirador de acero inoxidable P-04 | 1 | ud |  | 0
4 | Suministro y colocación de puertas de dos hojas (2.20 x 2.20) de metal con perfileria negro satinado P 07 | 2 | ud |  | 0 | 0
VII.- | ESCALERA
1 | Pasamanos de madera de Nogal de (1-1/2´´x 3´´),atornillado a soporte | 30 | ml |  | 0 | 0
VIII.- | PLAFON
1 | Suministro y colocación de plafón de panel de yeso perforado | 13.4 | m2 |  | 0
2 | Suministro y colocación de plafón de panel de yeso liso impermeable | 8.77 | m2 |  | 0 | 0
IX.- | PINTURA ( DOS MANOS )
1 | Pintura acrílica en muros de block | 180.7 | m2 |  | 0
2 | Pintura acrílica en hormigón armado de Esc. | 51.35 | m2 |  | 0
3 | Pintura acrílica en hormigón armado de Ascensor | 28.75 | m2 |  | 0
4 | Pintura acrílica en muro de yeso | 9.9 | m2 |  | 0 | 0
NUCLEO C
I.- | HORMIGON ARMADO
1 | Muro H.A en escalera,f'c 350 kg/cm2 | 8.32 | m3 |  | 0
2 | Muro de ascensor,f'c 350 kg/cm2 | 13.2 | m3 |  | 0
3 | Viga de amarre (0.20 x 0.20),f'c 210 kg/cm2 | 0.92 | m3 |  | 0 | 0
II.- | MUROS DE
1 | Suministro y colocación de muro de bloques de 0.20 m con f 3/8 a 0.60 m S.N.P. | 57.23 | m2 |  | 0 | 0
III.- | TERMINACION DE SUPERFICIE
1 | Suministro y colocación de fraguache en superficie de hormigón | 121.76 | m2 |  | 0
2 | Suministro y colocación de pañete liso en superficie de hormigón | 121.76 | m2 |  | 0
3 | Suministro y colocación de pañete en muros interiores | 105.29 | m2 |  | 0
4 | Suministro y colocación de cantos | 90 | ml |  | 0 | 0
IV.- | TERMINACION DE PISOS
1 | Suministro y colocación de Porcelanato de alto transito de (0.75 x 0.75) mts, color crema gray o similar | 10 | m2 |  | 0 | 0
V.- | PORTAJE
1 | Suministro y colocación de puertas de (1.00 x 2.20)mts de vidrio flotante de dos hojas de cristal 3/8 templado con puño de barra Ø de 1 1/2" , tirador de acero inoxidable P-02 | 1 | ud |  | 0
2 | Suministro y colocación de puertas de una hojas (1.00 x 2.20) de metal con marcos negro satinado P 10 | 1 | ud |  | 0 | 0
VI.- | ESCALERA
1 | Pasamanos de madera de nogal de (1-1/2´´x 3´´),atornillado a soporte | 30 | ml |  | 0 | 0
VII.- | PLAFON
1 | Suministro y colocación de plafón de panel de yeso perforado | 4.73 | m2 |  | 0
2 | Suministro y colocación de plafón de panel de yeso liso impermeable | 3.71 | m2 |  | 0 | 0
VIII.- | PINTURA ( DOS MANOS )
1 | Pintura acrílica en muros de block | 114.45 | m2 |  | 0
2 | Pintura acrílica en hormigón armado de Esc. | 41.6 | m2 |  | 0
3 | Pintura acrílica en hormigón armado de Ascensor | 26 | m2 |  | 0 | 0
| SUB TOTAL PRIMER NIVEL |  |  |  | RD $ | 0
SEGUNDO NIVEL ( PARQUEOS )
I.- | HORMIGON ARMADO
1 | Muro contra impacto en Hormigón Armado H=0.80,f'c = 350 kg/cm2 | 28.42 | m3 |  | 0
2 | Viga de amarre ( 0.15x0.20),f'c = 210 kg/cm2 | 0.35 | m3 |  | 0 | 0
II.- | MUROS DE BLOQUES
1 | Suministro y colocación de muro de bloques de 0.15 m con f 3/8 a 0.60 m S.N.P. | 35.93 | m2 |  | 0 | 0
III.- | TERMINACION DE SUPERFICIE
1 | Suministro y colocación de fraguache en superficie de hormigón | 418.23 | m2 |  | 0
2 | Suministro y colocación de pañete liso en superficie de hormigón | 418.23 | m2 |  | 0
3 | Suministro y aplicación de Pañete liso exterior | 36.84 | m3 |  | 0
4 | Suministro y aplicación de Pañete liso interior | 34.65 | m2 |  | 0
5 | Suministro y colocación de cantos | 6.5 | ml |  | 0 | 0
IV.- | TERMINACION DE PISOS
1 | Suministro y colocación de piso de hormigón pulido en parqueo | 2734.3 | m2 |  | 0
2 | Suministro y colocación de Pintura termoplastica blanca en Parqueos | 110.71 | m2 |  | 0 | 0
V.- | PINTURA
1 | Suministro y colocación de pintura base | 489.71 | m2 |  | 0
2 | Suministro y colocación de pintura acrílica para exterior | 180.01 | m2 |  | 0
3 | Suministro y colocación de pintura acrílica para interior | 309.7 | m2 |  | 0 | 0
VI.- | SEÑALIZACION DE MOVILIDAD EN PARQUEO
1 | Suministro y colocación de pintura termoplástica amarilla | 213.87 | m2 |  | 0
2 | Suministro y colocación de pintura termoplástica azul para parqueos de discapacitados | 14.8 | m2 |  | 0
3 | Suministro y colocación de pintura termoplástica blanco para paso de (0.60 x 2.45) mts | 132 | ml |  | 0
4 | Suministro y colocación de Paragomas reflectivos de polímero elástico 2m | 88 | ud |  | 0
5 | Suministro y colocación de pintura con numeración para parqueos | 85 | ud |  | 0
6 | Suministro y colocación de pintura para señalización de parqueos de discapacitados | 3 | ud |  | 0
7 | Suministro y colocación de pintura termoplástica para división de parqueos aplicado en caliente | 290 | ml |  | 0
8 | Suministro y colocación de flechas "seguir derecho" | 7 | ud |  | 0
9 | Suministro y colocación de flechas "Doblar a la izquierda" | 2 | ud |  | 0
10 | Suministro y colocación de flechas "Doblar a la izquierda o derecha" | 2 | ud |  | 0 | 0
VII.- | SEÑALIZACION DE EVACUACION
1 | Señal de extinguidor | 8 | ud |  | 0
2 | Señal de salida | 1 | ud |  | 0
3 | Señal de salida por escalera | 2 | ud |  | 0
4 | Flechas de ruta de evacuación (1.63 de largo) | 34 | ud |  | 0 | 0
NUCLEO B
I.- | HORMIGON ARMADO
1 | Muro H.A en escalera,f'c 350 kg/cm2 | 10.27 | m3 |  | 0
2 | Muro de ascensor,f'c 350 kg/cm2 | 11.93 | m3 |  | 0
3 | Viga de amarre (0.20 x 0.20),f'c 210 kg/cm2 | 1.1 | m3 |  | 0 | 0
II.- | MUROS DE
1 | Suministro y colocación de muro de bloques de 0.20 m con f 3/8 a 0.60 m S.N.P. | 63.457 | m2 |  | 0
2 | Suministro y colocación de muro de cierre de cristal laminado 10 mm, flotante, besado sin perfileria, sin tapa y con protección PBN | 16 | m3 |  | 0
3 | Suministro y colocación de muro en panel de yeso impermeable | 4.95 | m2 |  | 0 | 0
III.- | TERMINACION DE SUPERFICIE
1 | Suministro y colocación de fraguache en superficie de hormigón | 127.886 | m2 |  | 0
2 | Suministro y colocación de pañete en supeficie de hormigón | 127.886 | m2 |  | 0
3 | Suministro y colocación de pañete liso en interior | 126.914 | m2 |  | 0
4 | Suministro y creación de Cantos | 87.2 | ml |  | 0 | 0
IV.- | TERMINACION DE PISOS
1 | Suministro y colocación de Porcelanato de alto transito de (0.75 x 0.75) mts, color crema gray o similar | 42.35 | m2 |  | 0 | 0
V.- | PORTAJE
1 | Suministro y colocación de puertas de (0.90 x 2.20) de cristal 3/8 comercial con puño de barra Ø de 1 1/2" , perfilaría en negro satinado y frost gris P 01 | 1 | ud |  | 0
2 | Suministro y colocación de puertas de (1.00 x 2.20)mts de vidrio flotante de dos hojas de cristal 3/8 templado con puño de barra Ø de 1 1/2" , tirador de acero inoxidable P-02 | 2 | ud |  | 0
3 | Suministro y colocación de puertas de (1.80 x 2.20) de vidrio flotante de dos hojas de cristal 3/8 templado con puño de barra Ø de 1 1/2" , tirador de acero inoxidable P-04 | 2 | ud |  | 0
4 | Suministro y colocación de puertas de dos hojas (2.20 x 2.20) de metal con perfilaría negro satinado P 07 | 2 | ud |  | 0 | 0
VI.- | PLAFON
1 | Suministro y colocación de plafón de panel de yeso perforado | 13.4 | m2 |  | 0
2 | Suministro y colocación de plafón de panel de yeso liso impermeable | 8.77 | m2 |  | 0 | 0
VII.- | PINTURA ( DOS MANOS )
1 | Pintura acrílica en muros de block | 126.914 | m2 |  | 0
2 | Pintura acrílica en hormigón armado de Esc. | 51.35 | m2 |  | 0
3 | Pintura acrílica en hormigón armado de Ascensor | 28.75 | m2 |  | 0
4 | Pintura acrílica en muro de yeso | 9.9 | m2 |  | 0 | 0
NUCLEO C
I.- | HORMIGON ARMADO
1 | Muro H.A en escalera,f'c 350 kg/cm2 | 8.32 | m3 |  | 0
2 | Muro de ascensor,f'c 350 kg/cm2 | 13.2 | m3 |  | 0
3 | Viga de amarre (0.20 x 0.20),f'c 210 kg/cm2 | 0.88 | m3 |  | 0 | 0
II.- | MUROS DE
1 | Suministro y colocación de muro de bloques de 0.20 m con f 3/8 a 0.60 m S.N.P. | 50.416 | m2 |  | 0 | 0
III.- | TERMINACION DE SUPERFICIE
1 | Suministro y colocación de fraguache en superficie de hormigón | 121.37 | m2 |  | 0
2 | Suministro y aplicación de Pañete en sup. Hormigón | 121.37 | m2 |  | 0
3 | Suministro y colocación de pañete liso en interior | 100.83 | m2 |  | 0
4 | Suministro y colocación de Cantos | 87.2 | ml |  | 0 | 0
IV.- | TERMINACION DE PISOS
1 | Suministro y colocación de Porcelanato de alto transito de (0.75 x 0.75) mts, color crema gray o similar | 10 | m2 |  | 0 | 0
V.- | PORTAJE
1 | Suministro y colocación de puertas de (1.00 x 2.20)mts de vidrio flotante de dos hojas de cristal 3/8 templado con puño de barra Ø de 1 1/2" , tirador de acero inoxidable P-02 | 1 | ud |  | 0
2 | Suministro y colocación de puerta de vidrio (1.00 x 2.20) P10, con marco negro satinado, doble batiente. | 1 | ud |  | 0 | 0
VI.- | PLAFON
1 | Suministro y colocación de plafón de panel de yeso perforado | 4.73 | m2 |  | 0
2 | Suministro y colocación de plafón de panel de yeso liso impermeable | 3.71 | m2 |  | 0 | 0
VII.- | PINTURA ( DOS MANOS )
1 | Pintura acrílica en muros de block | 100.83 | m2 |  | 0
2 | Pintura acrílica en hormigón armado de Esc. | 41.6 | m2 |  | 0
3 | Pintura acrílica en hormigón armado de Ascensor | 26 | m2 |  | 0 | 0
| SUB TOTAL SEGUNDO NIVEL |  |  |  | RD $ | 0
TERCER NIVEL ( OFICINAS )
I.- | HORMIGON ARMADO
1 | Muros de hormigón armado ascensores, en hormigón visto,f´c= 350 kg/cm2 | 46.32 | m3 |  | 0
2 | Muros hormigón armado en Escalera ( e= 0.40 ), en hormigón visto,f´c= 350 kg/cm2 | 22.9 | m3 |  | 0
3 | Muros hormigón armado ( e= 0.40 ), en hormigón visto,f´c= 350 kg/cm2 | 16.64 | m3 |  | 0
4 | Viga de amarre ( 0.20 x 0.20 ),f´c= 210 kg/cm2 | 20.9076 | m3 |  | 0
5 | Viga de amarre ( 0.15 x 0.20 ),f´c= 210 kg/cm2 | 3.1716 | m3 |  | 0
6 | Viga de amarre ( 0.10 x 0.20 ),f´c= 210 kg/cm2 | 0.12527 | m3 |  | 0
7 | Torta de piso con malla elect. E=0.05, en estrado,f´c= 210 kg/cm2 | 7.6161 | m3 |  | 0 | 0
II.- | MUROS DE
1 | Muros de Bloques de 8'' con Ø3/8 @0.60mts | 1072.4909 | m2 |  | 0
2 | Muros de Bloques de 6'' con Ø3/8 @0.60mts | 199.1086 | m2 |  | 0
3 | Muros de Bloques de 4'' con Ø3/8 @0.60mts | 12.0572 | m2 |  | 0
4 | Paños de cristal flotante 3/8", biselado con perfileria en la parte superior e inferior | 471.7936 | m2 |  | 0
5 | Muros de Cristal laminado 10mm, flotante, biselado sin perfileria, sin tapa y con protección PBN | 516.2418 | m2 |  | 0
6 | Suministro y colocación de muro en panel de yeso impermeable | 390.5551 | m2 |  | 0 | 0
III.- | TERMINACION DE SUPERFICIE
1 | Suministro y colocación de fraguache en superficie de hormigón | 129.9437 | m2 |  | 0
2 | Suministro y colocación de pañete liso en exterior | 915.2441 | m2 |  | 0
3 | Suministro y colocación de pañete liso en interior | 1480.6672 | m2 |  | 0
4 | Suministro y colocación de pañete liso en superficie de hormigón | 129.9437 | m2 |  | 0
5 | Suministro y colocación de cantos | 176.2 | ml |  | 0 | 0
IV.- | TERMINACION DE PISOS
1 | Suministro y colocación de Porcelanato de Alt. Transito 0.75x0.75 | 1503.5188 | m2 |  | 0
2 | Suministro y colocación de Porcelanato de Alt. Transito 1.20x0.20 Simulando Madera | 689.25 | m2 |  | 0
3 | Suministro y colocación de zócalos de Porcelanato de Alt. Transito 0.75x0.75 | 267.1416 | ml |  | 0
4 | Suministro y colocación de zócalos de Porcelanato de Alt. Transito 1.20x0.20 Simulando Madera | 146.6867 | ml |  | 0
5 | Suministro y colocación de zócalos de Vinil | 252.071 | ml |  | 0 | 0
V.- | REVESTIMIENTOS
1 | Suministro y colocación de revestimiento de Porcelanato (0.75x0.20 mts.) en baño | 171.4 | m2 |  | 0 | 0
VI.- | PORTAJE
1 | Suministro y colocación de puerta comercial de vidrio y aluminio (0.90x2.20) P1 | 6 | ud |  | 0
2 | Suministro y colocación de puerta flotante de cristal (1.00x2.20) P2 | 9 | ud |  | 0
3 | Suministro y colocación de puerta comercial de vidrio y aluminio (1.20x2.20) P3 | 6 | ud |  | 0
4 | Suministro y colocación de puerta flotante de cristal (1.80x2.20) P4 | 8 | ud |  | 0
5 | Suministro y colocación de puerta (P5) doble batiente de interior MDF hidrófugo, recubrimiento 1/4" americano negro con beta horizontal (2.50 x 4.00)mts y tiradores negro satinados | 1 | ud |  | 0
6 | Suministro y colocación de puerta de madera Marupa (0.80x2.20) P8 | 6 | ud |  | 0
7 | Suministro y colocación de puerta metálica con rejillas (2.00x2.20) P9 | 1 | ud |  | 0
8 | Suministro y colocación de puerta comercial de vidrio y aluminio (1.00x2.10) P10 | 1 | ud |  | 0 | 0
VII.- | PLAFON
1 | Suministro y colocación de plafón Comercial Mineral 2" X 2" | 113.08 | m2 |  | 0
2 | Suministro y colocación de plafón de yeso perforado | 517.98 | m2 |  | 0
3 | Suministro y colocación de plafón de panel de yeso liso impermeable | 1086.49 | m2 |  | 0
4 | Suministro y colocación de facias tipo Z de 0.20 mts de altura y 0.15mts de profundidad | 846.474 | ml |  | 0
5 | Suministro y colocación de plafón de yeso perforado, a doble altura en biblioteca | 99.88 | m2 |  | 0
6 | Suministro y colocación de plafón de yeso liso, a doble altura en biblioteca | 46.96 | m2 |  | 0
7 | Suministro y colocación de facias tipo Z de 0.20 mts de altura y 0.15mts de profundidad, a doble altura en biblioteca | 42.38 | ml |  | 0 | 0
VIII.- | TERMINACION EN COCINA
1 | Suministro y colocación de cocinas modulares | 2 | ud |  | 0 | 0
IX.- | TERMINACION EN SALA DE AUDIENCIAS
1 | Suministro y colocación de revestimiento en formica simulando maderas en muros | 382.1015 | m2 |  | 0
2 | Suministro y colocación de estrías metálicas de aluminio anonizado en muros | 382.1015 | ml |  | 0 | 0
X.- | INSTALACION SANITARIA ( Incluye Suministro e Instalación )
1 | Suministro de inodoro blanco fluxómetro | 3 | ud |  | 0
2 | Suministro de inodoro blanco dos cuerpos blanco | 9 | ud |  | 0
3 | Orinales con fluxómetro | 2 | ud |  | 0
4 | Suministro de lavamanos de pared incluye mezcladora | 4 | ud |  | 0
5 | Suministro de lavamanos empotrado incluye mezcladora | 8 | ud |  | 0
6 | Tope de granito en Baños | 48.21 | p2 |  | 0
7 | Desagüe de piso Ø2" | 6 | ud |  | 0
8 | Ventilación Ø2" | 3 | ud |  | 0
9 | Ventilación Ø3" | 2 | ud |  | 0
10 | Ventilación Ø4" | 1 | ud |  | 0
11 | Válvula de paso PPR 50 mm | 2 | ud |  | 0
12 | Válvula de paso PPR 20 mm | 5 | ud |  | 0
13 | Válvula de paso PPR 32 mm | 1 | ud |  | 0
14 | Válvula de paso PPR 25 mm | 1 | ud |  | 0
15 | Fregadero con escurridor | 4 | ud |  | 0
16 | Fregadero Simple | 1 | ud |  | 0
17 | Vertedero revestido incluye llave y desague de piso | 1 | ud |  | 0
18 | Tubería de agua potable de polipropileno 20 mm | 40.9119 | ml |  | 0
19 | Tubería de agua potable de polipropileno 25 mm | 93.8135 | ml |  | 0
20 | Tubería de agua potable de polipropileno 32 mm | 2.667 | ml |  | 0
21 | Tubería de agua potable de polipropileno 50 mm | 16.1959 | ml |  | 0
22 | Tubería de agua potable de polipropileno 63 mm | 8.9125 | ml |  | 0
23 | Tubería de arrastre de Ø 4" | 64.3586 | ml |  | 0
24 | Tubería de arrastre de Ø 3" | 5.7639 | ml |  | 0
25 | Tubería de arrastre de Ø 2" | 13.0721 | ml |  | 0
26 | Tubería de columna de ventilación Ø 2" | 27.7905 | ml |  | 0
27 | Columna de agua fría Ø63mm (h=7.06m) | 1 | ud |  | 0
28 | Columna de agua fría Ø20mm (h=7.06m) | 1 | ud |  | 0
29 | Columna de agua fría Ø32mm (h=7.06m) | 1 | ud |  | 0
30 | Bajante de descarga Ø4" (h=4.5m) | 4 | ud |  | 0
31 | Bajante de descarga Ø3" (h=4.5m) | 1 | ud |  | 0
32 | Tuberias y piezas | 1 | pa |  | 0
33 | Mano de obra | 1 | pa |  | 0 | 0
XI.- | PINTURA ( DOS MANOS )
1 | Suministro y colocación de pintura base | 781.1102 | m2 |  | 0
2 | Suministro y colocación de pintura acrílica para interior | 781.1102 | m2 |  | 0 | 0
XII.- | SEÑALIZACION DE EVACUACION
1 | Señal de extinguidor | 7 | ud |  | 0
2 | Señal de salida | 3 | ud |  | 0
3 | Señal de salida por escalera | 2 | ud |  | 0
4 | Flechas de ruta de evacuación (1.63 de largo) | 76 | ud |  | 0 | 0
XIII.- | VARIOS GENERALES
1 | Suministro y colocación polietileno (Foam) para relleno del estrado de h= 0.45 mts | 73.7236 | m3 |  | 0
2 | Suministro e instalación - Louvers - Aero brise 200 liso en aluzinc 0.5 mm pintado , pintura poliéster 23 micras al horno,(incluye estructura auxiliar y desperdicios) | 459.3 | m2 |  | 0
3 | Suministro y colocación de divisiones de Paneles fenólicos en cubículos de baños | 26.4914 | m2 |  | 0 | 0
AUDITORIO A DOBLE ALTURA, 3ER NIVEL
I.- | HORMIGON ARMADO
1 | Muros hormigón armado ( e= 0.40 ), en hormigón visto,f´c= 350 kg/cm2 | 30.8173 | m3 |  | 0
2 | Viga de amarre ( 0.20 x 0.20 ),f´c= 210 kg/cm2 | 9.5781 | m3 |  | 0
3 | Torta de piso con malla elect. E=0.05, en estrado,f´c= 210 kg/cm2 | 16.7475 | m3 |  | 0 | 0
II.- | MUROS DE
1 | Muros de Bloques de 8'' con Ø3/8 @0.60mts | 506.4421 | m2 |  | 0
2 | Suministro y colocación de muro en panel de yeso impermeable | 441.7994 | m2 |  | 0 | 0
III.- | TERMINACION DE SUPERFICIE
1 | Suministro y colocación de fraguache en superficie de hormigón | 11.9726 | m2 |  | 0
2 | Suministro y colocación de pañete liso en exterior | 330.802 | m2 |  | 0
3 | Suministro y colocación de pañete liso en interior | 682.0822 | m2 |  | 0
4 | Suministro y colocación de pañete liso en superficie de hormigón | 11.9726 | m2 |  | 0 | 0
IV.- | TERMINACION DE PISOS
1 | Suministro y colocación de Porcelanato de Alt. Transito 1.20x0.20 Simulando Madera | 429.87 | m2 |  | 0
2 | Suministro y colocación de zócalos de Porcelanato de Alt. Transito 1.20x0.20 Simulando Madera | 81.0244 | ml |  | 0
3 | Suministro y colocación de zócalos de Vinil | 122.266 | ml |  | 0 | 0
V.- | PORTAJE
1 | Suministro y colocación de puerta en MDF hidrófugo (2.50x4.00) P5 | 1 | ud |  | 0
2 | Suministro y colocación de puerta en MDF hidrófugo (3.00x4.00) P6 | 1 | ud |  | 0
3 | Suministro y colocación de puerta de madera Marupa (0.80x2.20) P8 | 1 | ud |  | 0
4 | Suministro y colocación de muro de cierre de cristal laminado 10 mm, flotante, biselado sin perfileria, sin tapa y con protección PBN | 2.8 | m2 |  | 0 | 0
VI.- | PLAFON
1 | Suministro y colocación de plafón en panel de aluminio y aluzinc, woodlines | 486.38 | m2 |  | 0
2 | Suministro y colocación de facias tipo Z de 0.20 mts de altura y 0.15mts de profundidad | 106.29 | ml |  | 0 | 0
VII.- | TERMINACION EN AUDITORIO
1 | Suministro y colocación de revestimiento en formica simulando maderas en muros | 612.378 | m2 |  | 0
2 | Suministro y colocación de estrías metálicas de aluminio anonizado en muros | 588.8269 | ml |  | 0 | 0
VIII.- | PINTURA ( DOS MANOS )
1 | Suministro y colocación de pintura base | 788.5848 | m2 |  | 0
2 | Suministro y colocación de pintura acrílica para interior | 788.5848 | m2 |  | 0 | 0
IX.- | VARIOS GENERALES
1 | Suministro y colocación polietileno (Foam) para relleno del auditorio escalonado de hmax. 1.65 y hmin. 0.12mts | 299.5877 | m3 |  | 0 | 0
| SUB TOTAL TERCER NIVEL |  |  |  | RD $ | 0
CUARTO NIVEL ( OFICINAS )
I.- | HORMIGON ARMADO
1 | Muros hormigón armado ( e= 0.40 ), en hormigón visto,f´c= 350 kg/cm2 | 71.18 | m3 |  | 0
2 | Losa de techo (e=0.15)m),f´c= 210 kg/cm2 | 400.34 | m3 |  | 0 | 0
II.- | MUROS DE BLOQUES
1 | Muros de Bloques de 8'' con Ø3/8 @0.60mts | 865.87 | m2 |  | 0
2 | Suministro y colocación de muro en panel de yeso impermeable | 408.21 | m2 |  | 0
3 | Suministro y colocación de paños en cristal flotante 3/8", biselado con perfileria en la parte superior e inferior | 1675.5 | m2 |  | 0
4 | Suministro y colocación de cristal laminado 10mm, flotante, biselado sin perfileria, sin tapa y con protección PBN | 17.7 | m2 |  | 0 | 0
III.- | TERMINACION DE SUPERFICIE
1 | Suministro y colocación de fraguache en superficie de hormigón | 229.85 | m2 |  | 0
2 | Suministro y colocación de pañete liso en interior | 1682.29 | m2 |  | 0
3 | Suministro y colocación de pañete liso en exterior | 60 | m2 |  | 0
4 | Suministro y colocación de pañete liso en superficie de hormigón | 229.85 | m2 |  | 0
5 | Suministro y colocación de cantos | 438.1 | ml |  | 0 | 0
IV.- | TERMINACION DE PISOS
1 | Suministro y colocación de piso de porcelanato alto transito (0.75 x 0.75)mts, color cement Gray o similar | 1927.78 | m2 |  | 0
2 | Suministro y colocación de zócalos de porcelanato alto transito de (0.10 x 0.75)mts | 355.94 | ml |  | 0 | 0
V.- | REVESTIMIENTOS
1 | Suministro y colocación de revestimiento de porcelanato (0.75x0.20)mts en baños, color Cement Gray | 80.55 | m2 |  | 0
2 | Suministro y colocación de revestimiento de cerámica Backsplash granito gris, en cocinas | 4.88 | m2 |  | 0 | 0
VI.- | PORTAJE
1 | Suministro y colocación de puerta (P1) batiente de vidrio con marco negro satinado de 2 hoja (0.90 x 2.20)mts | 5 | ud |  | 0
2 | Suministro y colocación de puerta (P2) batiente de vidrio flotante (1.00 x 2.20)mts | 30 | ud |  | 0
3 | Suministro y colocación de puerta (P4) doble batiente de vidrio 3/8" flotante (1.80 x 2.20)mts con puños de barra Ø1 1/2" y tiradores de acero inoxidable | 4 | ud |  | 0
4 | Suministro y colocación de puerta (P5) doble batiente de interior MDF hidrófugo, recubrimiento 1/4" americano negro con beta horizontal (2.50 x 4.00)mts y tiradores negro satinados | 2 | ud |  | 0
5 | Suministro y colocación de puerta (P8) de madera Marupa batiente (0.80 x 2.20)mts | 4 | ud |  | 0
6 | Suministro y colocación de puerta (P9) de metal color negro satinado doble batiente (2.00 x 2.20)mts, con llavín estándar | 1 | m2 |  | 0 | 0
VII.- | PLAFON
1 | Suministro y colocación de plafón de yeso liso impermeable | 1004.11 | m2 |  | 0
2 | Suministro y colocación de plafón de yeso perforado | 710.59 | m2 |  | 0
3 | Suministro y colocación de plafón Comercial Mineral (2.00x2.00)m, sin bisel | 5.43 | m2 |  | 0 | 0
VIII.- | TERMINACION EN COCINA
1 | Suministro y colocación de gabinetes de pared en panel acabado MDF blanco mate, con tiradores y refuerzo de madera en panel de yeso como soporte | 32 | pl |  | 0
2 | Suministro y colocación de gabinetes de piso en panel acabado MDF blanco mate, con tiradores y refuerzo de madera en panel de yeso como soporte | 32 | pl |  | 0
3 | Suministro y colocación de tope de granito gris | 59.77 | p2 |  | 0 | 0
IX.- | INSTALACION SANITARIA
1 | Suministro de inodoro blanco fluxómetro | 2 | ud |  | 0
2 | Suministro de inodoro blanco dos cuerpos blanco | 7 | ud |  | 0
3 | Suministro de orinal simplex blanco | 2 | ud |  | 0
4 | Suministro de lavamanos blancos empotrado incluye mezcladora | 9 | ud |  | 0
5 | Suministro de fregadero doble de acero inoxidable incluye mezcladora monomando de superficie | 3 | ud |  | 0
6 | Suministro de pileta revestida incl. Ducha y desagüe | 1 | ud |  | 0
7 | Suministro de dispensador de papel higiénico | 9 | ud |  | 0
8 | Suministro de dispensador de papel toalla | 5 | ud |  | 0
9 | Suministro de dispensador de jabón | 5 | ud |  | 0
10 | Suministro de tubería y piezas por aparato | 1 | pa |  | 0
11 | Tope de granito en Baños | 21.72 | p2 |  | 0
12 | Vertedero revestido incluye llave y desague de piso | 1 | ud |  | 0
13 | Tubería de agua potable de polipropileno 20 mm | 94.3979 | ml |  | 0
14 | Tubería de agua potable de polipropileno 32 mm | 36.617 | ml |  | 0
15 | Tubería de agua potable de polipropileno 50 mm | 2.3393 | ml |  | 0
16 | Tubería de arrastre de Ø 4" | 49.18 | ml |  | 0
17 | Tubería de arrastre de Ø 3" | 12.9571 | ml |  | 0
18 | Tubería de arrastre de Ø 2" | 22.6598 | ml |  | 0
19 | Columna de agua fría Ø32mm (h=4.95m) | 1 | ud |  | 0
20 | Columna de agua fría Ø50mm (h=4.95m) | 2 | ud |  | 0
21 | Desagüe de piso de 2" | 5 | ud |  | 0
22 | Ventilación 3" | 8 | ud |  | 0
23 | Bajante de descarga Ø4" (h=5.0m) | 5 | ud |  | 0
24 | Bajante Pluvial Ø4'' | 7 | ud |  | 0
25 | Bajante Pluvial Ø10'' | 2 | ud |  | 0
26 | Válvula de paso PPR 50 mm | 2 | ud |  | 0
27 | Válvula de paso PPR 20 mm | 6 | ud |  | 0
28 | Fregadero con escurridor | 2 | ud |  | 0
29 | Tuberias y piezas | 1 | pa |  | 0
30 | Mano de obra | 1 | pa |  | 0 | 0
X.- | PINTURA ( DOS MANOS )
1 | Suministro y colocación de pintura base en paneles de yeso | 816.42 | m2 |  | 0
2 | Suministro y colocación de pintura acrílica en paneles de yeso | 816.42 | m2 |  | 0 | 0
XI.- | TERMINACION DE TECHO
1 | Suministro y colocación de fino en Techo plano | 2591.51 | m2 |  | 0
2 | Suministro y colocación de impermeabilizante de techo (incluye antepecho),membrana asfáltica de 5kg granulada reforzada de poliéster, garantía 5 años | 2852.66 | m2 |  | 0
3 | Suministro y colocación de Zabaleta | 268.6 | ml |  | 0
4 | Antepecho muros de bloques 0.15m. H=0.90m | 248.71 | ml |  | 0 | 0
XII.- | SEÑALIZACION DE EVACUACION
1 | Señal de extinguidor | 6 | ud |  | 0
2 | Señal de salida | 1 | ud |  | 0
3 | Señal de salida por escalera | 2 | ud |  | 0
4 | Flechas de ruta de evacuación (1.63 de largo) | 64 | ud |  | 0 | 0
CAJA DE ESCALERA
I.- | HORMIGON ARMADO
1 | Muros hormigón armado ( e= 0.40 ), en hormigón visto,f´c= 350 kg/cm2 | 19.26 | m3 |  | 0
2 | Viga de (0.20x0.20)mts con 4 Ø 1/2" est Ø 3/8" @ 0.20mts,f´c= 210 kg/cm2 | 1 | m3 |  | 0
3 | Losa de techo (e=0.15)m),f´c= 210 kg/cm2 | 4.06 | m3 |  | 0 | 0
II.- | MUROS DE BLOQUES
1 | Suministro y colocación de muros de bloques de 0.20m Ø3/8 @ 0.60m | 50.87 | m2 |  | 0 | 0
III.- | TERMINACION DE SUPERFICIE
1 | Suministro y colocación de fraguache en superficie de hormigón (Vigas) | 10.05 | m2 |  | 0
2 | Suministro y colocación de pañete liso en muros interiores | 101.74 | m2 |  | 0
3 | Suministro y colocación de pañete liso en muros exteriores | 50.87 | m2 |  | 0
4 | Suministro y colocación de pañete liso en superficie de hormigón (Vigas) | 10.05 | m2 |  | 0
5 | Suministro y colocación de cantos | 25.6 | ml |  | 0 | 0
IV.- | TERMINACION DE PISOS
1 | Suministro y colocación de piso de porcelanato alto transito (0.75 x 0.75)mts, color cement Gray o similar | 5.08 | m2 |  | 0
2 | Suministro y colocación de zócalos de porcelanato alto transito de (0.10 x 0.75)mts | 5.56 | ml |  | 0 | 0
V.- | TERMINACION DE TECHO
1 | Suministro y colocación de fino en Techo plano | 27.07 | m2 |  | 0
2 | Suministro y colocación de impermeabilizante de techo (incluye antepecho),membrana asfáltica de 5kg granulada reforzada de poliéster, garantía 5 años | 34.85 | m2 |  | 0
3 | Suministro y colocación de Zabaleta | 19.14 | ml |  | 0
4 | Antepecho muros de bloques 0.15m. H=0.20m | 20.74 | ml |  | 0 | 0
VI.- | PORTAJE
1 | Suministro y colocación de puerta (P2) batiente de vidrio flotante (1.00 x 2.20)mts | 1 | ud |  | 0 | 0
| SUB TOTAL CUARTO NIVEL |  |  |  | RD $ | 0
| SUB - TOTAL GENERAL BLOQUE II |  |  |  | RD$ | 0
E | ESTRUCTURAS METALICAS
BLOQUE No.1
I | Apoyos de Anclaje Columnas W12" x 53# y W12" x 65#
1 | Placa 20" x 16 x 1" | 26 | ud |  | 0
2 | Pernos Ø3/4" x 0.584 m | 312 | ud |  | 0
3 | Tuercas de Ø3/4" | 312 | ud |  | 0
4 | Contra Tuercas de Ø3/4" | 312 | ud |  | 0 | 0
I | Apoyos de Anclaje Columnas W12" x 96#
1 | Placa 30" x 20 x 1-3/8" | 2 | ud |  | 0
2 | Cartela 21-13/16" x 6-3/4 x 3/4" | 4 | ud |  | 0
3 | Pernos Ø1-1/4" x 0.737.2 m | 28 | ud |  | 0
4 | Tuercas de Ø1-1/4" | 28 | ud |  | 0
5 | Contra Tuercas de Ø1-1/4" | 28 | ud |  | 0 | 0
II | Columnas
1 | W12X120 x 8.00 m | 2 | ud |  | 0
2 | W12X65 x 8.00 m | 6 | ud |  | 0
3 | W12X65 x 5.00 m | 7 | ud |  | 0
4 | W12X65 x 18.13 m | 2 | ud |  | 0
5 | W12X53 x 8.00 m | 6 | ud |  | 0
6 | W12X53 x 3.25 m | 8 | ud |  | 0
7 | W12X53 x 5.00 m | 17 | ud |  | 0
8 | W12X53 x 13.13 m | 2 | ud |  | 0
9 | W12X53 x 4.88 m | 8 | ud |  | 0
10 | W12X45 x 5.00 m | 22 | ud |  | 0 | 0
III | Vigas Principales
1 | W12X35 x 5.85 m | 36 | ud |  | 0
2 | W12X35 x 2.50 m | 2 | ud |  | 0
3 | W12X35 x 5.50 m | 19 | ud |  | 0
4 | W12X35 x 7.00 m | 11 | ud |  | 0
5 | W12X35 x 5.65 m | 11 | ud |  | 0
6 | W12X35 x 4.00 m | 7 | ud |  | 0
7 | W12X35 x 2.30 m | 3 | ud |  | 0
8 | W12X35 x 4.32 m | 3 | ud |  | 0
9 | W12X35 x 5.20 m | 23 | ud |  | 0
10 | W12X35 x 5.62 m | 7 | ud |  | 0
11 | W12X35 x 8.05 m | 2 | ud |  | 0
12 | W12X35 x 3.20 m | 3 | ud |  | 0
13 | W12X35 x 6.38 m | 1 | ud |  | 0 | 0
IV | Vigas Secundarias
1 | En Nivel 2
| W10X17 x .2.50 m | 3 | ud |  | 0
| W10X17 x .1.85 m | 3 | ud |  | 0
| W10X17 x 5.50 m | 6 | ud |  | 0
| W10X17 x 1.72 m | 1 | ud |  | 0
| W10X17 x 3.80 m | 1 | ud |  | 0
2 | En Nivel 3 y Nivel 4
| W10X17 x 5.20 m | 32 | ud |  | 0
| W10X17 x 4.00 m | 10 | ud |  | 0
| W10X17 x 2.83 m | 2 | ud |  | 0
| W10X17 x .1.85 m | 6 | ud |  | 0
| W10X17 x 5.50 m | 12 | ud |  | 0
| W10X17 x 3.80 m | 2 | ud |  | 0
3 | En Nivel Techo
| W10X17 x 4.00 m | 10 | ud |  | 0
| W10X17 x 5.20 m | 35 | ud |  | 0
| W10X17 x 3.95 m | 1 | ud |  | 0
| W10X17 x 2.60 m | 1 | ud |  | 0
| W10X17 x 5.50 m | 11 | ud |  | 0
| W10X17 x 1.72 m | 2 | ud |  | 0
VII | Riostras (eje A)
1 | Tubos HSS 6" x 6" x 1/2" de 8.20 m | 2 | ud |  | 0
2 | Tubos HSS 6" x 6" x 1/2" de 8.25 m | 2 | ud |  | 0
3 | Tubos HSS 6" x 6" x 1/2" de 9.92 m | 2 | ud |  | 0 | 0
VIII | Cubierta
1 | Metaldeck en N2 | 116.375 | m2 |  | 0
2 | Metaldeck en N3 | 300.08 | m2 |  | 0
3 | Metaldeck en N4 | 300.08 | m2 |  | 0
4 | Metaldeck en Techo | 570.505 | m2 |  | 0
5 | Conectores de Cortante C4" x 5.4 # x 4-1/2" @ 0.30 m | 4528 | ud |  | 0
6 | Tope de Vaciado L 3/16" x 6" X 3" ( En N2 ) | 53 | ml |  | 0
7 | Tope de Vaciado L 3/16" x 6" X 3" ( En N3 y N4) | 193.46 | ml
8 | Tope de Vaciado L 3/16" x 6" X 3" ( En Techo) | 116.68 | ml |  | 0
9 | Hormigón 210 Kg/cm2 | 154.4448 | M3 |  | 0 | 0
IX | Conexiones
1 | Conexiones y Tornillería | 1 | p.a. |  | 0 | 0
| SUB - TOTAL METALICAS BLOQUE 1 |  |  |  | RD $ | 0
BLOQUE No.2
Niveles Parqueo Sótano ( S -2 @ S -1 ) Cota -1.63 @ -8.13 m
I | Apoyos de Anclaje
1 | Placa 22" x 22" x 2" | 52 | ud |  | 0
2 | Pernos Ø1" x 0.646 m | 832 | ud |  | 0
3 | Tuercas de Ø1" | 832 | ud |  | 0
4 | Contratuercas de Ø1" | 832 | ud |  | 0 | 0
II | Columnas y Vigas Principales
En Eje A
Columnas
1 | W14X132 de 11.375 m | 10 | ud |  | 0
2 | W14X82 de 14.875 m | 10 | ud |  | 0
Vigas Principales
1 | W27X94 x 10.85 m | 21 | ud |  | 0
2 | W24X68 x 10.85 m | 28 | ud |  | 0
3 | W27X94 x 7.45 m | 6 | ud |  | 0
4 | W24X68 x 7.45 m | 8 | ud |  | 0
En Eje B
Columnas
1 | W14X132 de 11.375 m | 10 | ud |  | 0
2 | W14X82 de 14.875 m | 10 | ud |  | 0
Vigas Principales
3 | W27X94 x 10.85 m | 18 | ud |  | 0
4 | W27X94 x 7.23 m | 3 | ud
5 | W24X68 x 10.85 m | 24 | ud |  | 0
6 | W24X68 x 7.23 m | 4 | ud
7 | W27X94 x 7.45 m | 6 | ud |  | 0
8 | W24X68 x 7.45 m | 8 | ud |  | 0
En Eje C
Columnas
1 | W14X132 de 11.375 m | 9 | ud |  | 0
2 | W14X82 de 14.875 m | 9 | ud |  | 0
Vigas Principales
3 | W27X94 x 10.85 m | 13 | ud |  | 0
4 | W27X94 x 7.23 m | 3 | ud
5 | W27X94 x 8.22 m | 3 | ud
6 | W24X68 x 10.85 m | 20 | ud |  | 0
7 | W24X68 x 7.23 m | 4 | ud
8 | W24X68 x 8.22 m | 4 | ud
8 | W27X94 x 7.45 m | 5 | ud |  | 0
9 | W24X68 x 7.45 m | 8 | ud |  | 0
En Eje D
Columnas
1 | W14X132 de 11.375 m | 10 | ud |  | 0
2 | W14X82 de 14.875 m | 6 | ud |  | 0
Vigas Principales
4 | W27X94 x 10.85 m | 19 | ud |  | 0
5 | W24X68 x 10.85 m | 28 | ud |  | 0
5 | W27X94 x 7.45 m | 5 | ud |  | 0
6 | W24X68 x 7.45 m | 8 | ud |  | 0
En Eje E
Columnas
1 | W14X132 de 11.375 m | 4 | ud |  | 0
2 | W14X82 de 14.875 m | 4 | ud |  | 0
Vigas Principales
9 | W27X94 x 10.85 m | 9 | ud |  | 0
10 | W24X68 x 10.85 m | 6 | ud |  | 0
En Eje F
Columnas
1 | W14X132 de 11.375 m | 8 | ud |  | 0
2 | W14X82 de 14.875 m | 3 | ud |  | 0
3 | W14X82 de 9.875 m | 5 | ud
Vigas Principales
4 | W27X94 x 10.85 m | 9 | ud |  | 0
5 | W24X68 x 10.85 m | 8 | ud |  | 0
6 | W27X94 x 7.45 m | 5 | ud |  | 0
7 | W24X68 x 7.45 m | 4 | ud |  | 0
Vigas Princiaples del Eje 1 @ Eje 10
En eje -1
1 | W27X94 x 10.65 m | 6 | ud |  | 0
2 | W27X94 x 3.95 m | 3 | ud |  | 0
3 | W27X94 x 4.00 m | 3 | ud |  | 0
4 | W27X94 x 1.15 m | 2 | ud |  | 0
5 | W27X94 x 2.12 m | 2 | ud |  | 0
6 | W24X68 x 2.12 m | 3 | ud |  | 0
7 | W24X68 x 8.68 m | 3 | ud |  | 0
8 | W24X68 x 10.65 m | 1 | ud |  | 0
9 | W24X68 x 1.50 m | 1 | ud |  | 0
En ejes -2 y 3
1 | W27X94 x 14.65 m | 2 | ud |  | 0
2 | W27X94 x 3.95 m | 4 | ud |  | 0
3 | W27X94 x 10.65 m | 8 | ud |  | 0
4 | W27X94 x 1.15 m | 4 | ud |  | 0
5 | W27X94 x 2.12 m | 4 | ud |  | 0
6 | W27X94 x 4.00 m | 2 | ud |  | 0
7 | W24X68 x 3.95 m | 4 | ud |  | 0
8 | W24X68 x 10.65 m | 6 | ud |  | 0
9 | W24X68 x 4.00 m | 4 | ud |  | 0
10 | W24X68 x 2.12 m | 6 | ud |  | 0
En ejes -4
1 | W27X94 x 4.00 m | 3 | ud |  | 0
2 | W27X94 x 3.95 m | 3 | ud |  | 0
3 | W27X94 x 10.65 m | 6 | ud |  | 0
4 | W27X94 x 1.15 m | 2 | ud |  | 0
5 | W27X94 x 2.12 m | 2 | ud |  | 0
6 | W24X68 x 3.95 m | 4 | ud |  | 0
7 | W24X68 x 10.65 m | 7 | ud |  | 0
8 | W24X68 x 4.00 m | 3 | ud |  | 0
9 | W24X68 x 2.12 m | 6 | ud |  | 0
En ejes -5
1 | W27X94 x 2.60 m | 3 | ud |  | 0
2 | W27X94 x 12.05 m | 2 | ud |  | 0
3 | W27X94 x 8.05 m | 1 | ud |  | 0
4 | W27X94 x 4.00 m | 1 | ud |  | 0
5 | W27X94 x 3.95 m | 3 | ud |  | 0
6 | W27X94 x 10.65 m | 3 | ud |  | 0
7 | W27X94 x 1.15 m | 2 | ud |  | 0
8 | W27X94 x 2.12 m | 2 | ud |  | 0
9 | W24X68 x 3.95 m | 4 | ud |  | 0
10 | W24X68 x 10.65 m | 4 | ud |  | 0
11 | W24X68 x 4.00 m | 3 | ud |  | 0
12 | W24X68 x 2.12 m | 5 | ud |  | 0
13 | W24X68 x 2.60 m | 1 | ud |  | 0
14 | W24X68 x 8.05 m | 3 | ud |  | 0
En ejes -6
1 | W27X94 x 12.05 m | 2 | ud |  | 0
2 | W27X94 x 8.05 m | 1 | ud |  | 0
3 | W27X94 x 4.00 m | 1 | ud |  | 0
4 | W27X94 x 3.95 m | 3 | ud |  | 0
5 | W27X94 x 10.65 m | 3 | ud |  | 0
6 | W27X94 x 1.15 m | 2 | ud |  | 0
7 | W27X94 x 2.12 m | 1 | ud |  | 0
8 | W24X68 x 3.95 m | 4 | ud |  | 0
9 | W24X68 x 10.65 m | 4 | ud |  | 0
10 | W24X68 x 4.00 m | 4 | ud |  | 0
11 | W24X68 x 2.12 m | 4 | ud |  | 0
12 | W24X68 x 8.05 m | 3 | ud |  | 0
En ejes -7
1 | W27X94 x 8.05 m | 3 | ud |  | 0
2 | W27X94 x 4.00 m | 3 | ud |  | 0
3 | W27X94 x 10.65 m | 3 | ud |  | 0
4 | W27X94 x 1.15 m | 2 | ud |  | 0
5 | W27X94 x 2.12 m | 1 | ud |  | 0
6 | W24X68 x 8.08 m | 3 | ud |  | 0
7 | W24X68 x 1.50 m | 5 | ud |  | 0
8 | W24X68 x 3.80 m | 3 | ud |  | 0
9 | W24X68 x 9.77 m | 4 | ud |  | 0
10 | W24X68 x 2.12 m | 4 | ud |  | 0
En ejes -8
1 | W27X94 x 2.60 m | 3 | ud |  | 0
2 | W27X94 x 8.05 m | 3 | ud |  | 0
3 | W27X94 x 4.00 m | 3 | ud |  | 0
4 | W27X94 x 3.95 m | 3 | ud |  | 0
5 | W27X94 x 10.65 m | 3 | ud |  | 0
6 | W27X94 x 1.15 m | 4 | ud |  | 0
7 | W27X94 x 2.12 m | 2 | ud |  | 0
8 | W24X68 x 3.95 m | 4 | ud |  | 0
9 | W24X68 x 10.65 m | 4 | ud |  | 0
10 | W24X68 x 4.00 m | 3 | ud |  | 0
11 | W24X68 x 2.12 m | 7 | ud |  | 0
12 | W24X68 x 2.60 m | 3 | ud |  | 0
13 | W24X68 x 8.05 m | 3 | ud |  | 0
En ejes -9
1 | W27X94 x 4.00 m | 3 | ud |  | 0
2 | W27X94 x 3.95 m | 3 | ud |  | 0
3 | W27X94 x 10.65 m | 6 | ud |  | 0
4 | W27X94 x 1.15 m | 2 | ud |  | 0
5 | W27X94 x 2.12 m | 2 | ud |  | 0
6 | W24X68 x 8.08 m | 3 | ud |  | 0
7 | W24X68 x 1.50 m | 7 | ud |  | 0
8 | W24X68 x 4.00 m | 3 | ud |  | 0
9 | W24X68 x 3.95 m | 3 | ud |  | 0
10 | W24X68 x 9.77 m | 4 | ud |  | 0
11 | W24X68 x 2.12 m | 7 | ud |  | 0
En eje -10
1 | W27X94 x 2.60 m | 2 | ud |  | 0
2 | W27X94 x 10.65 m | 3 | ud |  | 0
3 | W27X94 x 8.05 m | 2 | ud |  | 0
4 | W27X94 x 1.15 m | 2 | ud |  | 0
5 | W27X94 x 2.12 m | 2 | ud |  | 0
6 | W24X68 x 2.12 m | 3 | ud |  | 0
7 | W24X68 x 8.05 m | 1 | ud |  | 0
8 | W24X68 x 10.65 m | 2 | ud |  | 0 | 0
III | Vigas Secundarias
Vigas Secundaria S2M ( -4.88 m )
1 | W12X19 x 2.12 m | 42 | ud |  | 0
2 | W12X19 x 8.05 m | 24 | ud |  | 0
3 | W12X19 x 4.00 m | 65 | ud |  | 0
4 | W16X36 x 10.65 m | 42 | ud |  | 0
Vigas Secundaria S1M ( -1.63 m)
1 | W12X19 x 2.12 m | 42 | ud |  | 0
2 | W12X19 x 8.05 m | 24 | ud |  | 0
3 | W12X19 x 4.00 m | 65 | ud |  | 0
4 | W16X36 x 10.65 m | 42 | ud |  | 0
Vigas Secundaria S1 ( -3.25 m)
1 | W12X19 x 2.12 m | 66 | ud |  | 0
2 | W12X19 x 3.95 m | 61 | ud |  | 0
3 | W16X36 x 10.65 m | 66 | ud |  | 0
Vigas Secundaria N1M (+1.63)
1 | W12X19 x 2.12 m | 42 | ud |  | 0
2 | W12X19 x 8.05 m | 24 | ud |  | 0
3 | W12X19 x 4.00 m | 65 | ud |  | 0
4 | W16X36 x 10.65 m | 42 | ud |  | 0
Vigas Secundaria N1 (0.00)
1 | W12X19 x 2.12 m | 66 | ud |  | 0
2 | W12X19 x 3.95 m | 62 | ud |  | 0
3 | W16X36 x 10.65 m | 66 | ud |  | 0
Vigas Secundaria N2M (+4.88)
1 | W12X19 x 2.12 m | 42 | ud |  | 0
2 | W12X19 x 8.05 m | 24 | ud |  | 0
3 | W12X19 x 4.00 m | 65 | ud |  | 0
2 | W16X36 x 10.65 m | 42 | ud |  | 0
Vigas Secundaria N2 (+3.25)
1 | W12X19 x 2.12 m | 66 | ud |  | 0
2 | W12X19 x 3.95 m | 62 | ud |  | 0
3 | W16X36 x 10.65 m | 66 | ud |  | 0
Vigas Secundaria N3 (+8.13)
1 | W12X19 x 2.12 m | 108 | ud |  | 0
2 | W12X19 x 8.05 m | 24 | ud |  | 0
3 | W12X19 x 4.00 m | 66 | ud |  | 0
2 | W12X19 x 3.94 m | 62 | ud |  | 0
3 | W16X36 x 10.65 m | 108 | ud |  | 0
Vigas Secundaria N4 (+13.125)
1 | W12X19 x 1.50 m | 76 | ud |  | 0
2 | W12X19 x 8.05 m | 24 | ud |  | 0
2 | W12X19 x 4.00 m | 45 | ud |  | 0
3 | W12X19 x 3.94 m | 39 | ud |  | 0
3 | W12X19 x 2.83 m | 12 | ud |  | 0
4 | W16X36 x 10.65 m | 71 | ud |  | 0
4 | W16X36 x 5.90 m | 5 | ud |  | 0
5 | W16X36 x 2.83 m | 4 | ud |  | 0
Vigas Secundaria TECHO (+18.125)
1 | W12X19 x 1.50 m | 74 | ud |  | 0
2 | W12X19 x 2.60 m | 13 | ud |  | 0
2 | W12X19 x 5.67 m | 24 | ud |  | 0
3 | W12X19 x 4.00 m | 66 | ud |  | 0
2 | W12X19 x 3.95 m | 66 | ud |  | 0
3 | W16X36 x 10.65 m | 66 | ud |  | 0
3 | W16X36 x 8.05 m | 42 | ud |  | 0 | 0
IV | Cubierta y Conexiones
Entre Cotas -1.63 @ -8.13 m
1 | Metaldeck en S2M | 1369.92 | m2 |  | 0
2 | Metaldeck en S1M | 1369.92 | m2 |  | 0
3 | Metaldeck en S1 | 1519.012 | m2 |  | 0
4 | Conectores de Cortante C4" x 5.4 # x 4-1/2" @ 0.30 m | 14607 | ud |  | 0
5 | Tope de Vaciado L 3/16" x 6" X 3"en (S2M) | 224.68 | ml |  | 0
6 | Tope de Vaciado L 3/16" x 6" X 3" en (S2M) | 224.68 | ml |  | 0
7 | Tope de Vaciado L 3/16" x 6" X 3" en (S1) | 215.14 | ml |  | 0
8 | Hormigón 210 Kg/cm2 | 432.6994 | M3 |  | 0
Conexiones
1 | Conexiones y Tornillería | 1 | p.a. |  | 0
Entre Cotas -1.63 @ +1.63 m
Cubierta
1 | Metaldeck en N1M | 1369.92 | m2 |  | 0
2 | Metaldeck en N1 | 1523.5545 | m2 |  | 0
3 | Conectores de Cortante C4" x 5.4 # x 4-1/2" @ 0.30 m | 10165 | ud |  | 0
4 | Tope de Vaciado L 3/16" x 6" X 3" (N1M) | 224.68 | ml |  | 0
5 | Tope de Vaciado L 3/16" x 6" X 3" (N1) | 215.24 | ml |  | 0
6 | Hormigón 210 Kg/cm2 | 139.1839 | M3 |  | 0
Conexiones
1 | Conexiones y Tornillería | 1 | p.a. |  | 0
Entre Cotas +4.88 @ +18.125 m
1 | Metaldeck en N2M | 1369.92 | ud |  | 0
2 | Metaldeck en N2 | 1519.92 | ud |  | 0
3 | Metaldeck en N3 | 2888.93 | ud |  | 0
4 | Metaldeck en N4 | 2059.86 | ud |  | 0
5 | Metaldeck en Techo | 2552.96 | ud |  | 0
6 | Conectores de Cortante C4" x 5.4 # x 4-1/2" @ 0.30 m | 38696 | ud |  | 0
7 | Tope de Vaciado L 3/16" x 6" X 3" (N2M) | 224.68 | ml |  | 0
8 | Tope de Vaciado L 3/16" x 6" X 3" (N2) | 215.14 | ml |  | 0
9 | Tope de Vaciado L 3/16" x 6" X 3" (N3) | 258.12 | ml |  | 0
10 | Tope de Vaciado L 3/16" x 6" X 3" (N4) | 262.63 | ml |  | 0
11 | Hormigón 210 Kg/cm2 | 1055.7855 | M3 |  | 0
Conexiones
1 | Conexiones y Tornillería | 1 | p.a. |  | 0 | 0
| SUB - TOTAL METALICAS BLOQUE 2 |  |  |  | RD$ | 0
PUENTE CONEXIÓN EDIFICIO EXISTENTE
I | Anclaje a Hormigón
Anclaje Extremos
1 | Placa 34" x 15" x 1-1/2" | 4 | ud |  | 0
2 | Placa 18" x 4" x 3/8" | 8 | ud |  | 0
3 | Pernos Ø1-1/2" x 0.5033 m | 40 | ud |  | 0
4 | Tuercas de Ø1-1/2" | 40 | ud |  | 0
5 | Contratuercas de Ø1-1/2" | 40 | ud |  | 0
6 | Tornillos de Ø3/4" x 3-1/2" | 24 | ud |  | 0
7 | Tuercas de Ø3/4" | 24 | ud |  | 0
8 | Contratuercas de Ø3/4" | 24 | ud |  | 0 | 0
II | Anclaje Central
1 | Placa 34" x 15" x 1-1/2" | 4 | ud |  | 0
2 | Placa 18" x 4" x 3/8" | 8 | ud |  | 0
3 | Pernos Ø1-1/2" x 0.60 m | 20 | ud |  | 0
4 | Tuercas de Ø1-1/2" | 20 | ud |  | 0
5 | Contratuercas de Ø1-1/2" | 20 | ud |  | 0
6 | Tornillos de Ø3/4" x 3-1/2" | 24 | ud |  | 0
7 | Tuercas de Ø3/4" | 24 | ud |  | 0
8 | Contratuercas de Ø3/4" | 24 | ud |  | 0 | 0
III | Tablero
1 | W27X94 x 9.16 m | 2 | ud |  | 0
2 | W27X94 x 9.15 m | 2 | ud |  | 0
3 | W8X10 x 2.80 m | 8 | ud |  | 0
4 | Metaldeck Cal.22 | 51.268 | m2 |  | 0
5 | Conectores de Cortante C4" x 5.4 # x 4-1/2" @ 0.30 m | 216 | ud |  | 0
6 | Tope de Vaciado L 3/16" x 6" X 3" X 42.22 m | 42.22 | ml |  | 0
7 | Hormigón 210 Kg/cm2 | 5.2088 | M3 |  | 0 | 0
IV | Techo
1 | W18X35 x 9.16 m | 2 | ud |  | 0
2 | W18X35 x 9.15 m | 2 | ud |  | 0
3 | W6X15 x 2.80 m | 5 | ud |  | 0
4 | Correa Galvanizada Tipo C 6" x 3/32" de 29.37 PL | 3 | ud |  | 0
5 | Correa Galvanizada Tipo C 6" x 3/32" de 30.05 PL | 3 | ud |  | 0
6 | Tillas Ø5/8" de 1.20 m (extremos roscados) | 16 | ud |  | 0
7 | Casquillo 7" X 5-1/2" X 3/8" | 15 | ud |  | 0
8 | MultyTecho 4" | 51.268 | m2 |  | 0 | 0
V | Baranda
1 | Tubos HSS 8" x 8" x 3/8" de 4.38 m (Parales) | 10 | ud |  | 0
2 | Tubos HSS 8" x 8" x 3/8" de 5.96 m (Diagonales) | 8 | ud |  | 0
3 | Cierre Laterales en Cristal | 166.5 | m2 |  | 0
4 | Baranda en tubo de aluminio negro satinado de 3" | 39.04 | ml |  | 0 | 0
VI | Conexiones
1 | Conexiones y Tornillería | 1 | p.a. |  | 0 | 0
| SUB - TOTAL METALICAS PUENTE CONEXIÓN EDIFICIO EXISTENTE |  |  |  | RD$ | 0
GRAN PLAZA
I | Apoyos de Anclaje
1 | Placa 18" x 15 x 3/4" | 14 | ud |  | 0
2 | Pernos Ø3/4" x 0.4252 m | 112 | ud |  | 0
3 | Tuercas de Ø3/4" | 112 | ud |  | 0
4 | Contratuercas de Ø3/4" | 112 | ud |  | 0 | 0
II | Columnas
1 | W12X65 x 12.00 m | 14 | ud |  | 0 | 0
III | Vigas Principales
1 | W18X40 x 1.20 m | 7 | ud |  | 0
2 | W18X40 x 5.00 m | 7 | ud |  | 0
3 | W18X40 x 2.45 m | 7 | ud |  | 0
4 | W18X40 x 10.85 m | 10 | ud |  | 0
5 | W18X40 x 7.45 m | 4 | ud |  | 0
6 | W14X26 x 1.20 m | 6 | ud |  | 0
7 | W14X26 x 5.00 m | 6 | ud |  | 0
8 | W14X26 x 2.45 m | 6 | ud |  | 0 | 0
IV | Cubierta
1 | Correa Galvanizada Tipo Z 6" x 3/32" de 17.80 PL | 160 | ud |  | 0
2 | Correa Galvanizada Tipo Z 6" x 3/32" de 12.22 PL | 32 | ud |  | 0
3 | Tillas Ø5/8" de 0.80 m (extremos roscados) | 330 | ud |  | 0
4 | Casquillo 7"X5-1/2"X3/8" | 208 | ud |  | 0
5 | Cubierta Policarbonato Celular Transparente | 535.435 | ud |  | 0 | 0
V | Conexiones
1 | Conexiones y Tornillería (15%) | 1 | ud |  | 0 | 0
| SUB - TOTAL METALICAS GRAN PLAZA |  |  |  | RD$ | 0
ESCALERAS
ESCALERA NUCLEO A ( Del Nivel 0.00 @ +13.125 m )
I | Anclaje Base
1 | PL 13" x 8" x 3/8" | 2 | ud |  | 0
2 | Expansiones Tipo Hilti KB3 Ø5/8" x 4" | 8 | ud |  | 0 | 0
II | Columnas ( 4 Ud)
1 | Tubos SCH 40 Ø4" x 2.05 m | 4 | ud |  | 0
2 | PL 6" x 6" x 3/8" | 8 | ud |  | 0
3 | Placas de Conexiones y Tornillería | 1 | p.a. |  | 0 | 0
III | Rampa No.1 y 2
1 | Channel C 10" x 15.3# x 2.86 m | 4 | ud |  | 0
2 | Peldaño Tola Corrugada 0.4366 m x 1.20 m x 3/16" | 16 | ud |  | 0
3 | Angular L 1-1/4" x 1-1/4" x 1/4" x 6" | 32 | ud |  | 0
4 | Placas de Conexiones y Tornillería | 1 | p.a. |  | 0 | 0
IV | Rampa No.3, 4, 5, 6 y 7
1 | Channel C 10" x 15.3# x 2.25 m | 10 | ud |  | 0
2 | Peldaño Tola Corrugada 0.4366 m x 1.20 m x 3/16" | 31 | ud |  | 0
3 | Angular L 1-1/4" x 1-1/4" x 1/4" x 6" | 62 | ud |  | 0
4 | Placas de Conexiones y Tornillería | 1 | p.a. |  | 0 | 0
V | Rampa No.8, 9 y 10
1 | Channel C 10" x 15.3# x 2.86 m | 6 | ud |  | 0
2 | Peldaño Tola Corrugada 0.4366 m x 1.20 m x 3/16" | 21 | ud |  | 0
3 | Angular L 1-1/4" x 1-1/4" x 1/4" x 6" | 42 | ud |  | 0
4 | Placas de Conexiones y Tornillería | 1 | p.a. |  | 0 | 0
VI | Descanso No.1, 8 y 10
1 | Channel C 10" x 15.3# x 1.25 m | 6 | ud |  | 0
2 | Channel C 10" x 15.3# x 2.60 m | 6 | ud |  | 0
3 | L 2" x 2" x 3/16" x 1.25 m | 9 | ud |  | 0
4 | L 2" x 2" x 3/16" x 2.60 m | 3 | ud |  | 0
5 | Tola Corrugada PL 2.60 x 1.25 m x 3/16" | 3 | ud |  | 0
6 | Placas de Conexiones y Tornillería | 1 | p.a. |  | 0 | 0
VII | Descanso No.2 y 7
1 | W10X17 x 1.25 m | 4 | ud |  | 0
2 | W10X17 x 2.60 m | 4 | ud |  | 0
3 | Metaldeck Cal. 22 | 6.5 | ud |  | 0
4 | Conectores de Cortante C4" x 5.4 # x 4-1/2" @ 0.30 m | 60 | ud |  | 0
5 | Tope de Vaciado L 3/16" x 6" X 3" x 7.70 m | 2 | ud |  | 0
6 | Placas de Conexiones y Tornillería | 1 | p.a. |  | 0
7 | Hormigón 210 Kg/cm2 | 0.6604 | M3 |  | 0 | 0
VIII | Descanso No.3, 4, 5, 6 y 9
1 | Channel C 10" x 15.3# x 1.60 m | 10 | ud |  | 0
2 | Channel C 10" x 15.3# x 2.60 m | 10 | ud |  | 0
3 | L 2" x 2" x 3/16" x 1.25 m | 15 | ud |  | 0
4 | L 2" x 2" x 3/16" x 2.60 m | 5 | ud |  | 0
5 | Tola Corrugada PL 2.60 x 1.60 m x 3/16" | 5 | ud |  | 0
6 | Placas de Conexiones y Tornillería | 1 | p.a. |  | 0 | 0
IX | Barandas en Tubos Ø3" y Parales en 1" Según Planos
1 | Barandas en Rampas | 25.55 | ml |  | 0
2 | Barandas en Descansos | 26 | ml |  | 0 | 0
| Total Escalera Núcleo A ( Del Nivel 0.00 @ +13.125 m ) |  |  |  | RD$ | 0
ESCALERA NUCLEO B ( Del Nivel -9.75 @ +18.125 m )
I | Anclaje Base
1 | PL 13" x 8" x 3/8" | 2 | ud |  | 0
2 | Expansiones Tipo Hilti KB3 Ø5/8" x 4" | 8 | ud |  | 0 | 0
II | Columnas ( 10 Ud)
1 | Tubos SCH 40 Ø4" x 2.85 m | 4 | ud |  | 0
2 | Tubos SCH 40 Ø4" x 2.05 m | 4 | ud |  | 0
3 | Tubos SCH 40 Ø4" x 2.15 m | 2 | ud |  | 0
4 | PL 6" x 6" x 3/8" | 20 | ud |  | 0
5 | Placas de Conexiones y Tornillería | 1 | p.a. |  | 0 | 0
III | Rampa No.1, 2, 3, 4, 5, 6, 7 y 8
1 | Channel C 10" x 15.3# x 3.00 m | 16 | ud |  | 0
2 | Peldaño Tola Corrugada 0.4366 m x 1.20 m x 3/16" | 64 | ud |  | 0
3 | Angular L 1-1/4" x 1-1/4" x 1/4" x 6" | 128 | ud |  | 0
4 | Placas de Conexiones y Tornillería | 1 | p.a. |  | 0 | 0
IV | Rampa No.9, 10, 11, 12 y 13
1 | Channel C 10" x 15.3# x 2.25 m | 10 | ud |  | 0
2 | Peldaño Tola Corrugada 0.4366 m x 1.20 m x 3/16" | 31 | ud |  | 0
3 | Angular L 1-1/4" x 1-1/4" x 1/4" x 6" | 62 | ud |  | 0
4 | Placas de Conexiones y Tornillería | 1 | p.a. |  | 0 | 0
V | Rampa No.14, 15, 16, 17 , 18, 19 y 20
1 | Channel C 10" x 15.3# x 2.53 m | 14 | ud |  | 0
2 | Peldaño Tola Corrugada 0.4366 m x 1.20 m x 3/16" | 49 | ud |  | 0
3 | Angular L 1-1/4" x 1-1/4" x 1/4" x 6" | 98 | ud |  | 0
4 | Placas de Conexiones y Tornillería | 1 | p.a. |  | 0 | 0
VI | Descanso No.1,3,4,5,7,8,13,15,17 y ,19
1 | Channel C 10" x 15.3# x 1.20 m | 20 | ud |  | 0
2 | Channel C 10" x 15.3# x 2.95 m | 20 | ud |  | 0
3 | L 2" x 2" x 3/16" x 1.20 m | 30 | ud |  | 0
4 | L 2" x 2" x 3/16" x 2.95 m | 10 | ud |  | 0
5 | Tola Corrugada PL 2.95 x 1.20 m x 3/16" | 10 | ud |  | 0
6 | Placas de Conexiones y Tornillería | 1 | p.a. |  | 0 | 0
VII | Descanso No.9 , 11, 12, 16 y 20
1 | Channel C 10" x 15.3# x 1.63 m | 10 | ud |  | 0
2 | Channel C 10" x 15.3# x 2.95 m | 10 | ud |  | 0
3 | L 2" x 2" x 3/16" x 1.63 m | 15 | ud |  | 0
4 | L 2" x 2" x 3/16" x 2.95 m | 5 | ud |  | 0
5 | Tola Corrugada PL 2.95 x 1.63 m x 3/16" | 5 | ud |  | 0
6 | Placas de Conexiones y Tornillería | 1 | p.a. |  | 0 | 0
VIII | Descanso No.2 , 6, 10, 14 y 18
1 | W10X17 x 1.20 m | 10 | ud |  | 0
2 | W10X17 x 2.95 m | 10 | ud |  | 0
3 | Metaldeck Cal. 22 | 17.7 | ud |  | 0
4 | Conectores de Cortante C4" x 5.4 # x 4-1/2" @ 0.30 m | 160 | ud |  | 0
5 | Tope de Vaciado L 3/16" x 6" X 3" x 8.30 m | 5 | ud |  | 0
6 | Placas de Conexiones y Tornillería | 1 | p.a. |  | 0
7 | Hormigón 210 Kg/cm2 | 1.7983 | M3 |  | 0 | 0
IX | Barandas en Tubos Ø3" y Parales en 1" Según Planos
1 | Barandas en Rampas | 52.96 | ml |  | 0
2 | Barandas en Descansos | 59 | ml |  | 0 | 0
| Total Escalera Núcleo B ( Del Nivel -9.75 @ +18.125 m ) |  |  |  | RD$ | 0
ESCALERA NUCLEO C ( Del Nivel -8.125 @ +13.125 m )
I | Anclaje Base
1 | PL 13" x 8" x 3/8" | 2 | ud |  | 0
2 | Expansiones Tipo Hilti KB3 Ø5/8" x 4" | 8 | ud |  | 0 | 0
II | Columnas ( 6 Ud)
1 | Tubos SCH 40 Ø4" x 2.90 m | 4 | ud |  | 0
2 | Tubos SCH 40 Ø4" x 2.15 m | 2 | ud |  | 0
3 | PL 6" x 6" x 3/8" | 12 | ud |  | 0
4 | Placas de Conexiones y Tornillería | 1 | p.a. |  | 0 | 0
III | Rampa No.1, 2, 3, 4, 5, 6, 7 ,8, 9 y 10
1 | Channel C 8" x 11.15# x 3.15 m | 20 | ud |  | 0
2 | Peldaño Tola Corrugada 0.4366 m x 1.70 m x 3/16" | 80 | ud |  | 0
3 | Angular L 1-1/4" x 1-1/4" x 1/4" x 6" | 160 | ud |  | 0
4 | Placas de Conexiones y Tornillería | 1 | p.a. |  | 0 | 0
IV | Rampa No.11, 12, 13 y 14
1 | Channel C 8" x 11.15# x 2.46 m | 8 | ud |  | 0
2 | Peldaño Tola Corrugada 0.4366 m x 1.70 m x 3/16" | 28 | ud |  | 0
3 | Angular L 1-1/4" x 1-1/4" x 1/4" x 6" | 56 | ud |  | 0
4 | Placas de Conexiones y Tornillería | 1 | p.a. |  | 0 | 0
V | Descanso No.1,3,5,7,9,11 y 13
1 | Channel C 10" x 15.3# x 1.65 m | 14 | ud |  | 0
2 | Channel C 10" x 15.3# x 3.55 m | 14 | ud |  | 0
3 | L 2" x 2" x 3/16" x 1.65 m | 21 | ud |  | 0
4 | L 2" x 2" x 3/16" x 3.55 m | 7 | ud |  | 0
5 | Tola Corrugada PL 3.55 x 1.65 m x 3/16" | 7 | ud |  | 0
6 | Placas de Conexiones y Tornillería | 1 | p.a. |  | 0 | 0
VI | Descanso No.4, 8 y 12
1 | Channel C 10" x 15.3# x 1.80 m | 6 | ud |  | 0
2 | Channel C 10" x 15.3# x 3.55 m | 6 | ud |  | 0
3 | L 2" x 2" x 3/16" x 1.80 m | 9 | ud |  | 0
4 | L 2" x 2" x 3/16" x 3.55 m | 3 | ud |  | 0
5 | Tola Corrugada PL 3.55 x 1.80 m x 3/16" | 3 | ud |  | 0
6 | Placas de Conexiones y Tornillería | 1 | p.a. |  | 0 | 0
VII | Descanso No.2 , 6, 10 y 14
1 | W10X17 x 1.75 m | 8 | ud |  | 0
2 | W10X17 x 3.55 m | 8 | ud |  | 0
3 | Metaldeck Cal. 22 | 24.85 | m2 |  | 0
4 | Conectores de Cortante C4" x 5.4 # x 4-1/2" @ 0.30 m | 160 | ud |  | 0
5 | Tope de Vaciado L 3/16" x 6" X 3" x 10.60 m | 4 | ud |  | 0
6 | Placas de Conexiones y Tornillería | 1 | p.a. |  | 0
7 | Hormigón 210 Kg/cm2 | 2.5248 | m3 |  | 0 | 0
VIII | Barandas en Tubos Ø3" y Parales en 1" Según Planos
1 | Barandas en Rampas | 41.34 | ml |  | 0
2 | Barandas en Descansos | 49.7 | ml |  | 0 | 0
| Total Escalera Núcleo C ( Del Nivel -8.125 @ +13.125 m ) |  |  |  | RD$ | 0
ESCALERA AUDITORIO
I | Anclaje Base
1 | PL 13" x 8" x 3/8" | 4 | ud |  | 0
2 | Expansiones Tipo Hilti KB3 Ø5/8" x 4" | 16 | ud |  | 0 | 0
II | Columnas ( 8 Ud)
1 | Tubos SCH 40 Ø4" x 1.50 m | 8 | ud |  | 0
2 | PL 6" x 6" x 3/8" | 8 | ud |  | 0
3 | PL 10" x 8" x 3/8" | 8 | ud |  | 0
4 | Placas de Conexiones y Tornillería | 1 | p.a. |  | 0 | 0
III | Rampa No.1 y 2
1 | Channel C 8" x 11.15# x 3.25 m | 4 | ud |  | 0
2 | Peldaño Tola Corrugada 0.4366 m x 2.30 m x 3/16" | 18 | ud |  | 0
3 | Angular L 1-1/4" x 1-1/4" x 1/4" x 6" | 72 | ud |  | 0
4 | Placas de Conexiones y Tornillería | 1 | p.a. |  | 0 | 0
IV | Descanso
1 | Channel C 10" x 15.3# x 1.80 m | 4 | ud |  | 0
2 | Channel C 10" x 15.3# x 1.70 m | 4 | ud |  | 0
3 | Channel C 10" x 15.3# x 2.30 m | 4 | ud |  | 0
4 | L 2" x 2" x 3/16" x 1.80 m | 16 | ud |  | 0
5 | L 2" x 2" x 3/16" x 2.30 m | 4 | ud |  | 0
6 | Tola Corrugada PL 3.55 x 1.80 m x 3/16" | 1 | ud |  | 0
7 | Placas de Conexiones y Tornillería | 1 | p.a. |  | 0 | 0
VIII | Barandas en Tubos Ø3" y Parales en 1" Según Planos
1 | Barandas en Rampas | 13 | ml |  | 0 | 0
| Total Escalera Auditorio |  |  |  | RD$ | 0
ESCALERA Lateral Izquierdo Sótano S3 @ N2M
I | Anclaje Base
1 | PL 13" x 8" x 3/8" | 2 | ud |  | 0
2 | Expansiones Tipo Hilti KB3 Ø5/8" x 4" | 8 | ud |  | 0 | 0
II | Columnas ( 4 Ud)
1 | Tubos SCH 40 Ø4" x 1.40 m | 4 | ud |  | 0
2 | PL 6" x 6" x 3/8" | 4 | ud |  | 0
3 | PL 10" x 8" x 3/8" | 4 | ud |  | 0
4 | Placas de Conexiones y Tornillería | 1 | p.a. |  | 0 | 0
III | Rampa No.1
1 | Channel C 8" x 11.15# x 3.00 m | 2 | ud |  | 0
2 | Peldaño Tola Corrugada 0.4366 m x 1.20 m x 3/16" | 8 | ud |  | 0
3 | Angular L 1-1/4" x 1-1/4" x 1/4" x 6" | 16 | ud |  | 0
4 | Placas de Conexiones y Tornillería | 1 | p.a. |  | 0 | 0
IV | Descanso
1 | Channel C 10" x 15.3# x 1.80 m | 2 | ud |  | 0
2 | Channel C 10" x 15.3# x 1.20 m | 2 | ud |  | 0
3 | L 2" x 2" x 3/16" x 1.80 m | 3 | ud |  | 0
4 | L 2" x 2" x 3/16" x 1.20 m | 1 | ud |  | 0
5 | Tola Corrugada PL 1.80 x 1.20 m x 3/16" | 1 | ud |  | 0
6 | Placas de Conexiones y Tornillería | 1 | p.a. |  | 0 | 0
V | Barandas en Tubos Ø3" y Parales en 1" Según Planos
1 | Barandas en Rampas | 6 | ml |  | 0
2 | Barandas en Descansos | 4.2 | ml |  | 0 | 0
| Total Escalera Lateral Izquierdo Sótano S3 @ N2M |  |  |  | RD$ | 0
ESCALERA CENTRAL EN BLOQUE 1
I.- | Anclaje Base
1 | PL 13" x 8" x 3/8" | 2 | ud |  | 0
2 | Expansiones Tipo Hilti KB3 Ø5/8" x 6" | 8 | ud |  | 0
3 | Columnas W16" x 31# de 8.125 m (Incluye Anclajes) | 1 | ud |  | 0
4 | Columnas W16" x 31# de 6.76 m (Incluye Anclajes) | 1 | ud |  | 0
5 | Columnas W16" x 31# de 5.40 m (Incluye Anclajes) | 1 | ud |  | 0 | 0
II.- | Rampas ( 6 Unidades)
1 | Channel C 10" x 15.3# x 2.50 m | 12 | ud |  | 0
2 | Peldaño Tola Corrugada 0.4366 m x 2.30 m x 3/16" | 42 | ud |  | 0
3 | Angular L 2" x 2" x 3/8" x 6" | 168 | ud |  | 0
4 | Placas de Conexiones y Tornillería | 1 | p.a. |  | 0 | 0
III.- | Descanso de 1.50 m x 2.30 m (4 Ud)
1 | Channel C 10" x 15.3# x 1.50 m | 8 | ud |  | 0
2 | Channel C 10" x 15.3# x 2.30 m | 8 | ud |  | 0
3 | Viga W14" x 30# de 2.30 m | 4 | ud |  | 0
4 | L 2" x 2" x 3/16" x 1.50 m | 8 | ud |  | 0
5 | L 2" x 2" x 3/16" x 2.30 m | 4 | ud |  | 0
6 | Tola Corrugada PL 1.50 m x 2.30 m x 3/16" | 4 | ud |  | 0
7 | Placas de Conexiones y Tornillería | 1 | p.a. |  | 0 | 0
IV.- | Descanso de 1.63 m x 5.20 m (2 Ud)
1 | Channel C 10" x 15.3# x 1.63 m | 8 | ud |  | 0
2 | Channel C 10" x 15.3# x 5.20 m | 4 | ud |  | 0
3 | Viga W14" x 30# de 5.20 m | 2 | ud |  | 0
4 | L 2" x 2" x 3/16" x 1.63 m | 8 | ud |  | 0
5 | L 2" x 2" x 3/16" x 5.20 m | 2 | ud |  | 0
6 | Tola Corrugada PL 5.20 m x 1.63 m x 3/16" | 2 | ud |  | 0
7 | Placas de Conexiones y Tornillería | 1 | p.a. |  | 0 | 0
V.- | Barandas en Tubos Ø3" de h = 0.90 m
1 | En Rampas Pasamano en madera Roble Ø3" y Parales HN Ø1" | 30 | ml |  | 0
2 | En Descansos Pasamano en madera Roble Ø3" Parales HN Ø1" | 28.92 | ml |  | 0 | 0
| Total Escalera Central |  |  |  | RD$ | 0
ESCALERAS DE SERVICIOS
I | Escalera Espiral Sala de Proyección Auditorio | 2 | ud |  | 0
II | Escalera de Emergencia | 1 | ud |  | 0 | 0
| Total Escalera Servicios |  |  |  |  | 0
| SUB TOTAL ESCALERAS METALICAS |  |  |  |  | 0
| SUB-TOTAL GENERAL ESTRUCTURAS METALICAS |  |  |  | RD$ | 0
H | INSTALACIONES ELECTRICAS
1 | PRELIMINARES
a.- | Remoción de postes uno de concreto y otro de madera | 2 | ud |  | 0
b.- | Remoción de cable URD | 10 | ml |  | 0
c.- | Remoción de una Estructura con poste de 40 pies de concreto con final de línea trifásica (MT-305) con equipo de medición de media tensión | 1 | ud |  | 0
d.- | Linea Trifásica | 55 | ml |  | 0
e.- | Reubicación Cuarto de bombas contra incendio en desuso | 1 | ud |  | 0
f.- | Remover y Rehubicar caseta de planta de emergencia compuesta por una planta y un transformador de 225 Kva, que alimentan el nivel 1 del edificio existente | 1 | ud |  | 0
g.- | Instalaciones eléctricas Provisionales, Incluye: 100pl alim. Trifásico con 3x1/0 THHN (Fases), 1x1/0 THHN (N), 1x#2 THHN (T) en 1x 3" Ø PVC-IMC; 2 Uds. Panel 3f 24 posiciones, N-3R con 2 Bkr 60/3, 2 Bkr 40/3, 2 Bkr 30/2, 10 Bkr 20/1; 20 Uds. TC 120V WP. | 1 | ud |  | 0
|  |  |  | SUB-TOTAL 1: | RD$ | 0
2 | MEDIA TENSION
a.- | Sistema de medición indirecta de media tensión con 3 PT'S de 60:1 y 3 CT'S 100:5, contador y Porta Contador en caja N3-R | 1 | ud |  | 0
b.- | Alimentador HV-01 trifásico desde PUNTO DE INTERCONEXION hasta TRANSFORMADOR con 3 X #1/0 URD, 1/3 Concéntrico (Fases) en 1 X 3´´ Ø Tub. PVC-IMC, Incluye todas las estructuras de interconexión y elementos de protección (sobre voltaje y sobre corriente) | 262 | pl. |  | 0
c.- | Transformador de 1000 KVA, tipo Pad-Mounted, sumergido en aceite, trifásico, 60 Hz, 65 Grados C, KNAN, 12470 Estrella en el primario, 95 KV Bil, 208Y / 120V. en el Sec., con Taps 2 x 2.5% por encima y por debajo, Radial-Feed, frente muerto, incluye Wells and Inserts, load oil Rotary switch, conectores tipo espada en el sec., Válvula de descarga de presión, Válvula de drenaje con muestreo, medidor de nivel de liquido, medidor de nivel de temperatura. | 1 | ud |  | 0
|  |  |  | SUB-TOTAL 2: | RD$ | 0
3 | SISTEMA DE GENERACION Y ACCESORIOS PARA INSTALACION
a.- | Sistema de Generación de emergencia formado por 2 Generadores de 500KW Stand-By, cada uno, Abiertos, para Uso en Caseta, 480/277 V; voltios, 3 fases, 60Hz; 1800 r. p. m.; motor diésel a funcionar uno como Backup del otro, Incluyen EB cada Uno. | 1 | ud |  | 0
b.- | Sistema de expulsión de Gases de Combustión en 10" (Hasta tope 1er nivel ), Incluye Aislamiento Térmico y laminado en aluminio. | 1 | ud |  | 0
c.- | Sistema de combustible compuesto por un Tanque de Almacenamiento de Combustible de 7000 Gis y dos day-tanks 50Gls (Incluye todas las tuberías, piezas y materiales necesarios para llenado y conexión con Generadores) | 1 | ud |  | 0
d.- | Aislamiento Acústico en material similar a quiet fiber según dimensiones de caseta de acuerdo a Capacidad de Generador | 1 | ud |  | 0
e.- | Sistema de ventilación caseta (Incluye extractor y control para encendido post operación de planta) | 1 | ud |  | 0
f.- | Ventanas y puertas acústicas según planos de caseta | 1 | ud |  | 0
|  |  |  | SUB-TOTAL 3: | RD$ | 0
4 | EQUIPOS ELECTRICOS EN BAJA TENSION
a.- | Enclousure Breaker - ECB01, 1200A, 3F, 4H, 277/480V, 60Hz, N-1, según diagrama Unifilar. | 1 | ud |  | 0
b.- | Interruptor de Transferencia Automática - ATS-01, 1200A, 3F, 4H, 277/480V, 60Hz, N-1, según diagrama Unifilar. | 1 | ud |  | 0
c.- | Selector automático de Generadores - SWBD Emergencia, 700A, 3F, 4H, 277/480V, 60Hz, N-1, según diagrama Unifilar. | 1 | ud |  | 0
d.- | Enclousure Breaker - ECB02, 1200A, 3F, 4H, 277/480V, 60Hz, N-1, según diagrama Unifilar. | 1 | ud |  | 0
e.- | Panel Board Principal - PBP1, 1500A, 3F, 4H, 277/480V, 60Hz, N-1, Con 1 MBkr 1200/3, 2 Bkr 400/3, 2 Bkr 200/3, 2 Bkr 80/3, y dos prev. Hasta 100/3 según diagrama Unifilar. | 1 | ud |  | 0
f.- | Panel Board - PB1, 500A, 3F, 4H, 277/480V, 60Hz, N-1, Con 1 MBkr 400/3, 6 Bkr 50/3, 4 Bkr 40/3, 3 Bkr 32/3, 2 Bkr 20/3, 1 Bkr 60/3 y dos prev. Hasta 100/3 según diagrama Unifilar. | 1 | ud |  | 0
g.- | Panel Board - PB2, 500A, 3F, 4H, 277/480V, 60Hz, N-1, Con 1 MBkr 400/3, 4 Bkr 50/3, 8 Bkr 40/3, 3 Bkr 32/3, 3 Bkr 20/3, 1 Bkr 60/3 y dos prev. Hasta 100/3 según diagrama Unifilar. | 1 | ud |  | 0
h.- | Panel Board - PB3, 300A, 3F, 4H, 277/480V, 60Hz, N-1, Con 1 MBkr 200/3, 8 Bkr 32/3, 2 Bkr 20/3, 10 Bkr 10/3 y dos prev. Hasta 32/3 según diagrama Unifilar. | 1 | ud |  | 0
i.- | Panel Board - PB4, 400A, 3F, 4H, 277/480V, 60Hz, N-1, Con 1 MBkr 350/3, 6 Bkr 60/3 y dos prev. Hasta 60/3 según diagrama Unifilar. | 1 | ud |  | 0
j.- | Panel Board - PB3N, 300A, 3F, 4H, 277/480V, 60Hz, N-1, Con 1 MBkr 200/3, 2 Bkr 80/3, 2 Bkr 60/3 y dos prev. Hasta 60/3 según diagrama Unifilar. | 1 | ud |  | 0
k.- | Panel Board - PB4N, 300A, 3F, 4H, 277/480V, 60Hz, N-1, Con 1 MBkr 200/3, 2 Bkr 150/3, 2 Bkr 60/3 y dos prev. Hasta 60/3 según diagrama Unifilar. | 1 | ud |  | 0
l.- | Enclousure Breaker 50, 3F, 4H, 277/480V, 60Hz, N-1según diagrama Unifilar. | 9 | ud |  | 0
m.- | Enclousure Breaker 40, 3F, 4H, 277/480V, 60Hz, N-1según diagrama Unifilar. | 13 | ud |  | 0
n.- | Enclousure Breaker 30, 3F, 4H, 277/480V, 60Hz, N-1según diagrama Unifilar. | 13 | ud |  | 0
ñ.- | Enclousure Breaker 20, 3F, 4H, 277/480V, 60Hz, N-1según diagrama Unifilar. | 7 | ud |  | 0
o.- | Enclousure Breaker 10, 3F, 4H, 277/480V, 60Hz, N-1según diagrama Unifilar. | 12 | ud |  | 0
p.- | Transformador - T-01, Tipo Seco, 150kVA, 3F, 4H, 480/277V - 208V/ 120V, Estrella-Estrella, 60HZ. | 1 | ud |  | 0
q.- | Transformador - T-02, Tipo Seco, 75kVA, 3F, 4H, 480/277V - 208V/ 120V, Estrella-Estrella, 60HZ. | 1 | ud |  | 0
r.- | Transformador - T-03, Tipo Seco, 75kVA, 3F, 4H, 480/277V - 208V/ 120V, Estrella-Estrella, 60HZ. | 1 | ud |  | 0
s.- | UPS - UPS1, 30kVA, 3F, 5H, 208V/ 120V, 60HZ, 10Min independencia al 100% de la carga. | 1 | ud |  | 0
t.- | UPS - UPS2, 40kVA, 3F, 5H, 208V/ 120V, 60HZ, 10Min independencia al 100% de la carga. | 1 | ud |  | 0
u.- | Bypass - BPS1, 60A, 3F, 5H, 208V/ 120V, 60HZ. | 1 | ud |  | 0
v.- | Bypass - BPS2, 125A, 3F, 5H, 208V/ 120V, 60HZ. | 1 | ud |  | 0
w.- | Supresor de Pico, 50KA 120/208V, 3 fases + Tierra. | 5 | ud |  | 0
x.- | Panel - PS3, 125A, 3F, 5H, 120/208V, 60HZ, 12 espacios, En caja N-1 con: 1 Bkr 20/2, 6 Bkr 20/1. | 1 | ud |  | 0
y.- | Panel - PS2, 125A, 3F, 5H, 120/208V, 60HZ, 18 espacios, En caja N-1 con: 2 Bkr 20/2, 9 Bkr 20/1. | 1 | ud |  | 0
z.- | Panel - PS1, 125A, 3F, 5H, 120/208V, 60HZ, 18 espacios, En caja N-1 con: 2 Bkr 20/2, 10 Bkr 20/1. | 1 | ud |  | 0
a-1.- | Panel - PU3A, 125A, 2F, 4H, 120/208V, 60HZ, 12 espacios, En caja N-1 con: 2 Bkr 20/1. | 1 | ud |  | 0
b-1.- | Panel - PU3B, 125A, 2F, 4H, 120/208V, 60HZ, 18 espacios, En caja N-1 con: 13 Bkr 20/1. | 1 | ud |  | 0
c-1.- | Panel - PN1, 200A, 3F, 4H, 120/208V, 60HZ, 42 espacios, En caja N-1 con: 1 Bkr 20/2, 27 Bkr 20/1. | 1 | ud |  | 0
d-1.- | Panel - PN2, 125A, 2F, 4H, 120/208V, 60HZ, 18 espacios, En caja N-1 con: 2 Bkr 20/2, 10 Bkr 20/1. | 1 | ud |  | 0
e-1.- | Panel - PU4A, 125A, 2F, 4H, 120/208V, 60HZ, 18 espacios, En caja N-1 con: 13 Bkr 20/1. | 1 | ud |  | 0
f-1.- | Panel - PU4B, 125A, 2F, 4H, 120/208V, 60HZ, 18 espacios, En caja N-1 con: 13 Bkr 20/1. | 1 | ud |  | 0
g-1.- | Panel - PN3A, 200A, 3F, 4H, 120/208V, 60HZ, 42 espacios, En caja N-1 con: 31 Bkr 20/1. | 1 | ud |  | 0
h-1.- | Panel - PN4A, 200A, 3F, 4H, 120/208V, 60HZ, 42 espacios, En caja N-1 con: 29 Bkr 20/1. | 1 | ud |  | 0
i-1.- | Panel - PN5, 125A, 2F, 4H, 120/208V, 60HZ, 12 espacios, En caja N-1 con: 8 Bkr 20/1. | 1 | ud |  | 0
j-1.- | Panel - PN3B, 200A, 3F, 4H, 120/208V, 60HZ, 42 espacios, En caja N-1 con: 32 Bkr 20/1. | 1 | ud |  | 0
k-1.- | Panel - PN4B, 200A, 3F, 4H, 120/208V, 60HZ, 42 espacios, En caja N-1 con: 26 Bkr 20/1. | 1 | ud |  | 0
l-1.- | Panel de control iluminación para manejar 24 circuitos, 15A, selectores de dos posiciones, contactores 20A a 120V, 1Ø, caja NEMA 1. | 1 | ud |  | 0
m-1.- | Panel control Extractores 12 circuitos, 30A, selectores dos posiciones, Temporizadores, contactores 30A a 480V, 1Ø, caja NEMA 1. | 1 | ud |  | 0
n-1.- | Registro 1.0m x 1.0m x 0.4m N-1 | 1 | ud |  | 0
ñ-1.- | Registro 0.50m x 0.50m x 0.30m N-1 | 3 | ud |  | 0
o-1.- | Registro 0.30m x 0.30m x 0.20m N-1 | 4 | ud |  | 0
p-1.- | Registro 0.26m x 0.26m x 0.24m N-1 | 1 | ud |  | 0
q-1.- | Registro 0.20m x 0.20m x 0.10m N-1 | 1 | ud |  | 0
r-1.- | Registro 20" x 20" x 4" N-1 | 16 | ud |  | 0
s-1.- | Registro 12" x 12" x 4" N-1 | 20 | ud |  | 0
t-1.- | Registro 10" x 10" x 4" N-1 | 25 | ud |  | 0
u-1.- | Registro 8" x 8" x 4" N-1 | 40 | ud |  | 0
v-1.- | Registro 4" x 4" x 2" N-1 | 60 | ud |  | 0
|  |  |  | SUB-TOTAL 4: | RD$ | 0
5 | ALIMENTADORES
a.- | Alimentador A01 trifasico desde TR-1 hasta ECB-01 con 12 C #500 THWN (P), 3 X # 500 (N) y 1 X #4/0 (T) en 6 X 4´´ Ø Tub. EMT | 10 | pl. |  | 0
b.- | Alimentador A02 trifasico desde ECB-01 hasta ATS-01 con 12C #500 THWN (P), 3 X # 500 (N) y 1 X #4/0 (T) en 6 X 4´´ Ø Tub. EMT | 16.4 | pl. |  | 0
c.- | Alimentador A03 trifasico desde ATS-01 hasta SWBD con 12C #500 THWN (P), 3 X # 500 (N) y 1 X #4/0 (T) en 6 X 4´´ Ø Tub. EMT | 16.4 | pl. |  | 0
d.- | Alimentador A03-1 trifasico desde SWBD hasta ECBE-01 con 6 C #500 THWN (P), 2 X # 250 (N) y 1 X #1/0 (T) en 2 X 4´´ Ø Tub. EMT | 16.4 | pl. |  | 0
e.- | Alimentador A03-2 trifasico desde SWBD hasta ECBE-02 con 6C #500 THWN (P), 2 X # 250 (N) y 1 X #1/0 (T) en 2 X 4´´ Ø Tub. EMT | 16.4 | pl. |  | 0
f.- | Alimentador AG-01 trifasico desde ECBE-01 hasta G1 con 6 C #500 THWN (P), 2 X # 250 (N) y 1 X #1/0 (T) en 2 X 4´´ Ø Tub. EMT | 49.2 | pl. |  | 0
g.- | Alimentador AG-02 trifasico desde ECBE-02 hasta G2 con 6C#500 THWN (P), 2 X # 250 (N) y 1 X #1/0 (T) en 2 X 4´´ Ø Tub. EMT | 49.2 | pl. |  | 0
h.- | Alimentador A04 trifasico desde ATS-01 hasta ECB-02 con 6C #500 THWN (P), 2 X # 250 (N) y 1 X #1/0 (T) en 2 X 4´´ Ø Tub. EMT | 22.96 | pl. |  | 0
i.- | Alimentador A05 trifasico desde ECB-02 hasta PBP1 con 6C #500 THWN (P), 2 X # 250 (N) y 1 X #1/0 (T) en 2 X 4´´ Ø Tub. EMT | 16.4 | pl. |  | 0
j.- | Alimentador A06 trifasico desde PBP1 hasta PB1 con 6 C #3/0 THWN (P) y 1 X #2 (T) en 1 X 3´´ Ø Tub. EMT | 413.28 | pl. |  | 0
k.- | Alimentador A07 trifasico desde PBP1 hasta PB2 con 6C #4/0 THWN (P) y 1 X #2 (T) en 1 X 4´´ Ø Tub. EMT | 410 | pl. |  | 0
l.- | Alimentador A08 trifasico desde PBP1 hasta TR-01 con 3C #1/0 THWN (P), 1 X # 2 (N) y 1 X #8 (T) en 1X 2´´ Ø Tub. EMT | 98.4 | pl. |  | 0
m.- | Alimentador A09 trifasico desde PBP1 hasta TR-02 con 3C #4/0 THWN (P), 1 X # 2/0 (N) y 1 X #6 (T) en 1X 3´´ Ø Tub. EM | 383.76 | pl. |  | 0
n.- | Alimentador A10 trifasico desde PBP1 hasta TR-03 con 3C #1/0 THWN (P), 1 X # 2 (N) y 1 X #8 (T) en 1X 2´´ Ø Tub. EM | 396.88 | pl. |  | 0
ñ.- | Alimentador A11 trifasico desde PBP1 hasta PB3 con 3C #4/0 THWN (P), 1 X # 2/0 (N) y 1 X #6 (T) en 1X 3´´ Ø Tub. EM | 22.96 | pl. |  | 0
o.- | Alimentador A12 trifasico desde TR-01 hasta PB4 con 6C#3/0 THWN (P) y 1 X #2 (T) en 1 X 4´´ Ø Tub. EMT | 16.4 | pl. |  | 0
p.- | Alimentador A13 trifasico desde TR-02 hasta PB3N con 3C #4/0 THWN (P), 1 X # 2/0 (N) y 1 X #6 (T) en 1X 3´´ Ø Tub. EM | 16.4 | pl. |  | 0
q.- | Alimentador A14 trifasico desde TR-03 hasta PB4N con 3C #4/0 THWN (P), 1 X # 2/0 (N) y 1 X #6 (T) en 1X 3´´ Ø Tub. EM | 16.4 | pl. |  | 0
r.- | Alimentador B-01 trifasico desde PB1 hasta PMA3 3 X #8 THWN (P), y 1 X #12 (T) en 1 X 1´´ Ø Tub. EMT | 26 | pl. |  | 0
s.- | Alimentador B-02 trifasico desde PB1 hasta ISUC1 con 3 X #8 THWN (P), y 1 X #12 (T) en 1 X 1´´ Ø Tub. EMT | 69 | pl. |  | 0
t.- | Alimentador B-03 trifasico desde PB1 hasta ISUC2 con 3 X #8 THWN (P), y 1 X #12 (T) en 1 X 1´´ Ø Tub. EMT | 36 | pl. |  | 0
u.- | Alimentador B-04 trifasico desde PB1 hasta ISUC3 con 3 X #8 THWN (P), y 1 X #12 (T) en 1 X 1´´ Ø Tub. EMT | 69 | pl. |  | 0
v.- | Alimentador B-05 trifasico desde PB1 hasta ISUC4 con 3 X #8 THWN (P), y 1 X #12 (T) en 1 X 1´´ Ø Tub. EMT | 69 | pl. |  | 0
w.- | Alimentador B-06 trifasico desde PB1 hasta ISUC5 con 3 X #8 THWN (P), y 1 X #12 (T) en 1 X 1´´ Ø Tub. EMT | 200 | pl. |  | 0
x.- | Alimentador B-07 trifasico desde PB1 hasta ISUC6 con 3 X #10 THWN (P), y 1 X #12 (T) en 1 X 3/4´´ Ø Tub. EMT | 200 | pl. |  | 0
y.- | Alimentador B-08 trifasico desde PB1 hasta ISUC7 con 3 X #8 THWN (P), y 1 X #12 (T) en 1 X 1´´ Ø Tub. EMT | 200 | pl. |  | 0
z.- | Alimentador B-09 trifasico desde PB1 hasta ISUC8 con 3 X #8 THWN (P), y 1 X #12 (T) en 1 X 1´´ Ø Tub. EMT | 200 | pl. |  | 0
a-1.- | Alimentador B-10 trifasico desde PB1 hasta ISUC9 con 3 X #8 THWN (P), y 1 X #12 (T) en 1 X 1´´ Ø Tub. EMT | 200 | pl. |  | 0
b-1.- | Alimentador B-11 trifasico desde PB1 hasta ISUC10 con 3 X #8 THWN (P), y 1 X #12 (T) en 1 X 1´´ Ø Tub. EMT | 351 | pl. |  | 0
c-1.- | Alimentador B-12 trifasico desde PB1 hasta ISUC11 con 3 X #8 THWN (P), y 1 X #12 (T) en 1 X 1´´ Ø Tub. EMT | 351 | pl. |  | 0
d-1.- | Alimentador B-13 trifasico desde PB1 hasta ISUC12 con 3 X #8 THWN (P), y 1 X #12 (T) en 1 X 1´´ Ø Tub. EMT | 351 | pl. |  | 0
e-1.- | Alimentador B-14 trifasico desde PB1 hasta ISUC13 con 3 X #10 THWN (P), y 1 X #12 (T) en 1 X 3/4´´ Ø Tub. EMT | 351 | pl. |  | 0
f-1.- | Alimentador B-15 trifasico desde PB1 hasta ISUC14 con 3 X #10 THWN (P), y 1 X #12 (T) en 1 X 3/4´´ Ø Tub. EMT | 351 | pl. |  | 0
g-1.- | Alimentador B-16 trifasico desde PB1 hasta ISUC15 con 3 X #10 THWN (P), y 1 X #12 (T) en 1 X 3/4´´ Ø Tub. EMT | 351 | pl. |  | 0
h-1.- | Alimentador B-17 trifasico desde PB2 hasta PMA4 con 3 X #8 THWN (P), y 1 X #12 (T) en 1 X 1´´ Ø Tub. EMT | 16 | pl. |  | 0
i-1.- | Alimentador B-18 trifasico desde PB2 hasta ISUC1 con 3 X #8 THWN (P), y 1 X #12 (T) en 1 X 1´´ Ø Tub. EMT | 69 | pl. |  | 0
j-1.- | Alimentador B-19 trifasico desde PB2 hasta ISUC2 con 3 X #10 THWN (P), y 1 X #12 (T) en 1 X 3/4´´ Ø Tub. EMT | 69 | pl. |  | 0
k-1.- | Alimentador B-20 trifasico desde PB2 hasta ISUC3 con 3 X #8 THWN (P), y 1 X #12 (T) en 1 X 1´´ Ø Tub. EMT | 200 | pl. |  | 0
l-1.- | Alimentador B-21 trifasico desde PB2 hasta ISUC4 con 3 X #8 THWN (P), y 1 X #12 (T) en 1 X 1´´ Ø Tub. EMT | 200 | pl. |  | 0
m-1.- | Alimentador B-22 trifasico desde PB2 hasta ISUC5 con 3 X #8 THWN (P), y 1 X #12 (T) en 1 X 1´´ Ø Tub. EMT | 200 | pl. |  | 0
n-1.- | Alimentador B-23 trifasico desde PB2 hasta ISUC6 con 3 X #8 THWN (P), y 1 X #12 (T) en 1 X 1´´ Ø Tub. EMT | 200 | pl. |  | 0
ñ-1.- | Alimentador B-24 trifasico desde PB2 hasta ISUC7 con 3 X #8 THWN (P), y 1 X #12 (T) en 1 X 1´´ Ø Tub. EMT | 200 | pl. |  | 0
o-1.- | Alimentador B-25 trifasico desde PB2 hasta ISUC8 con 3 X #8 THWN (P), y 1 X #12 (T) en 1 X 1´´ Ø Tub. EMT | 200 | pl. |  | 0
p-1.- | Alimentador B-26 trifasico desde PB2 hasta ISUC9 con 3 X #10 THWN (P), y 1 X #12 (T) en 1 X 3/4´´ Ø Tub. EMT | 200 | pl. |  | 0
q-1.- | Alimentador B-27 trifasico desde PB2 hasta ISUC10 con 3 X #8 THWN (P), y 1 X #12 (T) en 1 X 1´´ Ø Tub. EMT | 200 | pl. |  | 0
r-1.- | Alimentador B-28 trifasico desde PB2 hasta ISUC11 con 3 X #8 THWN (P), y 1 X #12 (T) en 1 X 1´´ Ø Tub. EMT | 200 | pl. |  | 0
s-1.- | Alimentador B-29 trifasico desde PB2 hasta ISUC12 con 3 X #8 THWN (P), y 1 X #12 (T) en 1 X 1´´ Ø Tub. EMT | 200 | pl. |  | 0
t-1.- | Alimentador B-30 trifasico desde PB2 hasta ISUC13 con 3 X #10 THWN (P), y 1 X #12 (T) en 1 X 3/4´´ Ø Tub. EMT | 351 | pl. |  | 0
u-1.- | Alimentador B-31 trifasico desde PB2 hasta ISUC14 con 3 X #10 THWN (P), y 1 X #12 (T) en 1 X 3/4´´ Ø Tub. EMT | 351 | pl. |  | 0
v-1.- | Alimentador B-32 trifasico desde PB2 hasta ISUC15 con 3 X #10 THWN (P), y 1 X #12 (T) en 1 X 3/4´´ Ø Tub. EMT | 351 | pl. |  | 0
w-1.- | Alimentador B-33 trifasico desde PB2 hasta ISUC16 con 3 X #8 THWN (P), y 1 X #12 (T) en 1 X 1´´ Ø Tub. EMT | 351 | pl. |  | 0
x-1.- | Alimentador B-34 trifasico desde PB2 hasta ISUC17 con 3 X #10 THWN (P), y 1 X #12 (T) en 1 X 3/4´´ Ø Tub. EMT | 351 | pl. |  | 0
y-1.- | Alimentador B-35 trifasico desde PB2 hasta ISUC18 con 3 X #8 THWN (P), y 1 X #12 (T) en 1 X 1´´ Ø Tub. EMT | 351 | pl. |  | 0
z-1.- | Alimentador B-36 trifasico desde PB4 hasta PS3 con 3 X #4 THWN (P), 1 X # 6 (N) y 1 X #8 (T) en 1X 1 1/2´´ Ø Tub. EMT | 66 | pl. |  | 0
a-2.- | Alimentador B-37 trifasico desde PB4 hasta PS2 con 3 X #4 THWN (P), 1 X # 6 (N) y 1 X #8 (T) en 1X 1 1/2´´ Ø Tub. EMT | 36 | pl. |  | 0
b-2.- | Alimentador B-38 trifasico desde PB4 hasta PS1 con 3 X #4 THWN (P), 1 X # 6 (N) y 1 X #8 (T) en 1X 1 1/2´´ Ø Tub. EMT | 10 | pl. |  | 0
c-2.- | Alimentador B-39 trifasico desde PBN3 hasta PN1 con 3 X #4 THWN (P), 1 X # 6 (N) y 1 X #10 (T) en 1X 1 1/2´´ Ø Tub. EMT | 39.36 | pl. |  | 0
d-2.- | Alimentador B-40 trifasico desde PBN3 hasta PN2 con 3 X #4 THWN (P), 1 X # 6 (N) y 1 X #10 (T) en 1X 1 1/2´´ Ø Tub. EMT | 52.48 | pl. |  | 0
e-2.- | Alimentador B-41 trifasico desde PB3N hasta P3A con 3 X #4 THWN (P), 1 X # 6 (N) y 1 X #10 (T) en 1X 1 1/2´´ Ø Tub. EMT | 16.4 | pl. |  | 0
f-2.- | Alimentador B-42 trifasico desde PB3N hasta P3B con 3 X #4 THWN (P), 1 X # 6 (N) y 1 X #10 (T) en 1X 1 1/2´´ Ø Tub. EMT | 239 | pl. |  | 0
g-2.- | Alimentador B-43 trifasico desde PB3N hasta UPS-1 con 3 X #2 THWN (P), 1 X #4 (N) y 1 X #8 (T) en 1X 1 1/2´´ Ø Tub. EMT | 16.4 | pl. |  | 0
h-2.- | Alimentador B-44 trifasico desde PB3N hasta BPS1 con 3 X #2 THWN (P), 1 X # 4 (N) y 1 X #8 (T) en 1X 1 1/2´´ Ø Tub. EMT | 22.96 | pl. |  | 0
i-2.- | Alimentador B-45 trifasico desde PB4N hasta P4A con 3 X #4 THWN (P), 1 X # 6 (N) y 1 X #10 (T) en 1X 1 1/2´´ Ø Tub. EMT | 16.4 | pl. |  | 0
j-2.- | Alimentador B-46 trifasico desde PB4N hasta P4B con 3 X #4 THWN (P), 1 X # 6 (N) y 1 X #10 (T) en 1X 1 1/2´´ Ø Tub. EMT | 239 | pl. |  | 0
k-2.- | Alimentador B-47 trifasico desde PB4N hasta UPS-2 con 3 X #2 THWN (P), 1 X # 4 (N) y 1 X #8 (T) en 1X 1 1/2´´ Ø Tub. EMT | 26.24 | pl. |  | 0
l-2.- | Alimentador B-48 trifasico desde PB4N hasta BPS2 con 3 X #2 THWN (P), 1 X # 4 (N) y 1 X #8 (T) en 1X 1 1/2´´ Ø Tub. EMT | 16.4 | pl. |  | 0
m-2.- | Alimentador B-49 trifasico desde PB3 hasta ECBPDU3 con 3 X #10 THWN (P) y 1 X #12 (T) en 1X 1´´ Ø Tub. EMT | 49.2 | pl. |  | 0
n-2.- | Alimentador B-50 trifasico desde PB3 hasta ECBPDU4 con 3 X #10 THWN (P) y 1 X #12 (T) en 1X 1 ´´ Ø Tub. EMT | 49.2 | pl. |  | 0
ñ-2.- | Alimentador B-51 trifasico desde PB3 hasta ECBPDU5 con 3 X #10 THWN (P) y 1 X #12 (T) en 1X 1 ´´ Ø Tub. EMT | 495 | pl. |  | 0
o-2.- | Alimentador B-52 trifasico desde PB3 hasta ECBPDU6 con 3 X #10 THWN (P) y 1 X #12 (T) en 1X 1 ´´ Ø Tub. EMT | 495 | pl. |  | 0
p-2.- | Alimentador B-53 trifasico desde PB3 hasta ECBPDU7 con 3 X #10 THWN (P) y 1 X #12 (T) en 1X 1 ´´ Ø Tub. EMT | 495 | pl. |  | 0
q-2.- | Alimentador B-54 trifasico desde PB3 hasta ECBPDU8 con 3 X #10 THWN (P) y 1 X #12 (T) en 1X 1 ´´ Ø Tub. EMT | 495 | pl. |  | 0
r-2.- | Alimentador B-55 trifasico desde PB3 hasta ECBPDU9 con 3 X #10 THWN (P) y 1 X #12 (T) en 1X 1 ´´ Ø Tub. EMT | 194 | pl. |  | 0
s-2.- | Alimentador B-56 trifasico desde PB3 hasta ECBPDU10 con 3 X #10 THWN (P) y 1 X #12 (T) en 1X 1 ´´ Ø Tub. EMT | 187 | pl. |  | 0
t-2.- | Alimentador B-57 trifasico desde PB3 hasta ECBPDU11 con 3 X #10 THWN (P) y 1 X #12 (T) en 1X 1 ´´ Ø Tub. EMT | 154 | pl. |  | 0
u-2.- | Alimentador B-58 trifasico desde PB3 hasta ECBPDU12 con 3 X #10 THHN (P/F), X # (N) y 1 X #12 (T) en 1 X 1´´ Ø Tub. EMT | 148 | pl. |  | 0
v-2.- | Alimentador B-59 trifasico desde PB3 hasta ECBPDU13 con 3 X #12 THWN (P) y 1 X #12 (T) en 1X 1´´ Ø Tub. EMT | 114.8 | pl. |  | 0
w-2.- | Alimentador B-60 trifasico desde PB3 hasta ECBPDU14 con 3 X #12 THWN (P) y 1 X #12 (T) en 1X 1´´ Ø Tub. EMT | 124.64 | pl. |  | 0
x-2.- | Alimentador B-61 trifasico desde PB3 hasta ECBPDU15 con 3 X #12 THWN (P) y 1 X #12 (T) en 1X 1´´ Ø Tub. EMT | 144.32 | pl. |  | 0
y-2.- | Alimentador B-62 trifasico desde PB3 hasta ECBPDU16 con 3 X #12 THWN (P) y 1 X #12 (T) en 1X 1´´ Ø Tub. EMT | 150.88 | pl. |  | 0
z-2.- | Alimentador B-63 trifasico desde PB3 hasta ECBPDU17 con 3 X #12 THWN (P) y 1 X #12 (T) en 1X 1´´ Ø Tub. EMT | 164 | pl. |  | 0
a-3.- | Alimentador B-64 trifasico desde PB3 hasta ECBPDU18 con 3 X #12 THWN (P) y 1 X #12 (T) en 1X 1´´ Ø Tub. EMT | 180.4 | pl. |  | 0
b-3.- | Alimentador B-65 trifasico desde PB3 hasta ECBPDU19 con 3 X #12 THWN (P) y 1 X #12 (T) en 1X 1´´ Ø Tub. EMT | 206.64 | pl. |  | 0
c-3.- | Alimentador B-66 trifasico desde PB3 hasta ECBPDU20 con 3 X #12 THWN (P) y 1 X #12 (T) en 1X 1´´ Ø Tub. EMT | 223.04 | pl. |  | 0
d-3.- | Alimentador B-67 trifasico desde PB3 hasta ECBPDU21 con 3 X #12 THWN (P) y 1 X #12 (T) en 1X 1´´ Ø Tub. EMT | 239.44 | pl. |  | 0
e-3.- | Alimentador B-68 trifasico desde PB3 hasta ECBPDU22 con 3 X #12 THWN (P) y 1 X #12 (T) en 1X 1´´ Ø Tub. EMT | 255.84 | pl. |  | 0
f-3.- | Alimentador C-01 trifasico desde UPS1 hasta BPS1 con 3 X #2 THWN (P), 1 X # 4 (N) y 1 X #8 (T) en 1X 1 1/2´´ Ø Tub. EMT | 16.4 | pl. |  | 0
g-3.- | Alimentador C-02 trifasico desde UPS1 hasta BPS1 con 3 X #2 THWN (P), 1 X # 4 (N) y 1 X #8 (T) en 1X 1 1/2´´ Ø Tub. EMT | 16.4 | pl. |  | 0
h-3.- | Alimentador C-03 trifasico desde BPS1 hasta PBDS1 con 3 X #2 THWN (P), 1 X # 4 (N) y 1 X #8 (T) en 1X 1 1/2´´ Ø Tub. EMT | 16.4 | pl. |  | 0
i-3.- | Alimentador C-04 trifasico desde PBDS1 hasta PU3A con 3 X #6 THWN (P), 1 X # 8 (N) y 1 X #10 (T) en 1X 1´´ Ø Tub. EMT | 22.96 | pl. |  | 0
j-3.- | Alimentador C-05 trifasico desde PBDS1 hasta PU3B con 3 X #4 THWN (P), 1 X # 6 (N) y 1 X #10 (T) en 1X 1 1/2´´ Ø Tub. EMT | 239 | pl. |  | 0
k-3.- | Alimentador C-06 trifasico desde UPS2 hasta BPS2 con 3 X #2 THWN (P), 1 X # 4 (N) y 1 X #8 (T) en 1X 1 1/2´´ Ø Tub. EMT | 16.4 | pl. |  | 0
l-3.- | Alimentador C-07 trifasico desde UPS2 hasta BPS2 con 3 X #2 THWN (P), 1 X # 4 (N) y 1 X #8 (T) en 1X 1 1/2´´ Ø Tub. EMT | 16.4 | pl. |  | 0
m-3.- | Alimentador C-08 trifasico desde BPS2 hasta PBDS2 con 3 X #2 THWN (P), 1 X # 4 (N) y 1 X #8 (T) en 1X 1 1/2´´ Ø Tub. EMT | 16.4 | pl. |  | 0
n-3.- | Alimentador C-09 trifasico desde PBDS2 hasta PU4A con 3 X #6 THWN (P), 1 X # 8 (N) y 1 X #10 (T) en 1X 1´´ Ø Tub. EMT | 22.96 | pl. |  | 0
ñ-3.- | Alimentador C-10 trifasico desde PBDS2 hasta PU4B con 3 X #4THWN (P), 1 X # 6 (N) y 1 X #8 (T) en 1X 1 1/2´´ Ø Tub. EMT | 239 | pl. |  | 0
|  |  |  | SUB-TOTAL 5: | RD$ | 0
SALIDAS ELECTRICAS
BLOQUE 1
6 | NIVEL 1M
a.- | Salida para iluminación Cenital en tub. PVC SDR-26 de 1/2" | 33 | Uds. |  | 0
b.- | Salida para iluminación en muro en tub. PVC SDR-26 de 1/2" | 6 | Uds. |  | 0
c.- | Salida para int. Sencillo PVC SDR-26 de 1/2" | 10 | Uds. |  | 0
d.- | Salida para tomacorriente 110V aterrizado a 0.30m SNPT en tub. PVC SDR-26 de 1/2" | 11 | Uds. |  | 0
e.- | Salida para tomacorriente de Piso 110V aterrizado a 0.30m SNPT en tub. PVC SDR-26 de 1/2" | 1 | Uds. |  | 0
f.- | Salida para cámara en tub. PVC SDR-26 de 3/4" | 3 | Uds. |  | 0
|  |  |  | SUB-TOTAL 6: | RD$ | 0
7 | NIVEL 2M
a.- | Salida para cámara en tub. PVC SDR-26 de 3/4" | 2 | Uds. |  | 0
b.- | Salida para Equipo Climatización en tub. PVC SDR-26-LT de 1". | 8 | Uds. |  | 0
|  |  |  | SUB-TOTAL 7: | RD$ | 0
8 | NIVEL 3
a.- | Salida para iluminación Cenital en tub. PVC SDR-26 de 1/2" | 50 | Uds. |  | 0
b.- | Salida para iluminación en muro en tub. PVC SDR-26 de 1/2" | 20 | Uds. |  | 0
c.- | Salida para extractor en tub. PVC SDR-26 de 1/2" | 6 | Uds. |  | 0
d.- | Salida para int. Sencillo PVC SDR-26 de 1/2" | 5 | Uds. |  | 0
e.- | Salida para int. Doble PVC SDR-26 de 1/2" | 3 | Uds. |  | 0
f.- | Salida para tomacorriente 110V aterrizado a 0.30m SNPT en tub. PVC SDR-26 de 1/2" | 12 | Uds. |  | 0
g.- | Salida para cámara en tub. PVC SDR-26 de 3/4" | 2 | Uds. |  | 0
h.- | Salida para Equipo Climatización en tub. PVC SDR-26-LT de 1". | 7 | Uds. |  | 0
|  |  |  | SUB-TOTAL 8: | RD$ | 0
9 | NIVEL 4
a.- | Salida para iluminación Cenital en tub. PVC SDR-26 de 1/2" | 55 | Uds. |  | 0
b.- | Salida para iluminación en muro en tub. PVC SDR-26 de 1/2" | 7 | Uds. |  | 0
c.- | Salida para extractor en tub. PVC SDR-26 de 1/2" | 4 | Uds. |  | 0
d.- | Salida para int. Sencillo PVC SDR-26 de 1/2" | 7 | Uds. |  | 0
e.- | Salida para int. Doble PVC SDR-26 de 1/2" | 5 | Uds. |  | 0
f.- | Salida para int. 3W PVC SDR-26 de 1/2" | 1 | Uds. |  | 0
g.- | Salida para int. 4W PVC SDR-26 de 1/2" | 1 | Uds. |  | 0
h.- | Salida para tomacorriente 110V aterrizado a 0.30m SNPT en tub. PVC SDR-26 de 1/2" | 4 | Uds. |  | 0
i.- | Salida para tomacorriente de Piso 110V aterrizado a 0.30m SNPT en tub. PVC SDR-26 de 1/2" | 4 | Uds. |  | 0
j.- | Salida para Equipo Climatización en tub. PVC SDR-26-LT de 1". | 8 | Uds. |  | 0
|  |  |  | SUB-TOTAL 9: | RD$ | 0
BLOQUE 2
10 | NIVEL S3
a.- | Salida para iluminación Cenital en tub. PVC SDR-26 de 1/2" | 70 | Uds. |  | 0
b.- | Salida para int. Sencillo PVC SDR-26 de 1/2" | 5 | Uds. |  | 0
c.- | Salida para cámara en tub. PVC SDR-26 de 3/4" | 8 | Uds. |  | 0
|  |  |  | SUB-TOTAL 10: | RD$ | 0
11 | NIVEL S2
a.- | Salida para iluminación Cenital en tub. PVC SDR-26 de 1/2" | 130 | Uds. |  | 0
b.- | Salida para int. Sencillo PVC SDR-26 de 1/2" | 7 | Uds. |  | 0
c.- | Salida para int. 3W PVC SDR-26 de 1/2" | 2 | Uds. |  | 0
d.- | Salida para int. 4W PVC SDR-26 de 1/2" | 2 | Uds. |  | 0
e.- | Salida para cámara en tub. PVC SDR-26 de 3/4" | 12 | Uds. |  | 0
|  |  |  | SUB-TOTAL 11: | RD$ | 0
12 | NIVEL S1
a.- | Salida para iluminación Cenital en tub. PVC SDR-26 de 1/2" | 129 | Uds. |  | 0
b.- | Salida para int. Sencillo PVC SDR-26 de 1/2" | 8 | Uds. |  | 0
c.- | Salida para int. 3W PVC SDR-26 de 1/2" | 2 | Uds. |  | 0
d.- | Salida para int. 4W PVC SDR-26 de 1/2" | 2 | Uds. |  | 0
e.- | Salida para cámara en tub. PVC SDR-26 de 3/4" | 12 | Uds. |  | 0
|  |  |  | SUB-TOTAL 12: | RD$ | 0
13 | NIVEL 1M
a.- | Salida para iluminación Cenital en tub. PVC SDR-26 de 1/2" | 119 | Uds. |  | 0
b.- | Salida para int. Sencillo PVC SDR-26 de 1/2" | 6 | Uds. |  | 0
c.- | Salida para tomacorriente 110V aterrizado a 0.30m SNPT en tub. PVC SDR-26 de 1/2" | 11 | Uds. |  | 0
d.- | Salida para cámara en tub. PVC SDR-26 de 3/4" | 18 | Uds. |  | 0
|  |  |  | SUB-TOTAL 13: | RD$ | 0
14 | NIVEL 2M
a.- | Salida para iluminación Cenital en tub. PVC SDR-26 de 1/2" | 113 | Uds. |  | 0
b.- | Salida para int. Sencillo PVC SDR-26 de 1/2" | 6 | Uds. |  | 0
c.- | Salida para tomacorriente 110V aterrizado a 0.30m SNPT en tub. PVC SDR-26 de 1/2" | 11 | Uds. |  | 0
d.- | Salida para cámara en tub. PVC SDR-26 de 3/4" | 16 | Uds. |  | 0
|  |  |  | SUB-TOTAL 14: | RD$ | 0
15 | NIVEL 3
a.- | Salida para iluminación Cenital en tub. PVC SDR-26 de 1/2" | 367 | Uds. |  | 0
b.- | Salida para iluminación en muro en tub. PVC SDR-26 de 1/2" | 304 | Uds. |  | 0
c.- | Salida para extractor en tub. PVC SDR-26 de 1/2" | 14 | Uds. |  | 0
d.- | Salida para int. Sencillo PVC SDR-26 de 1/2" | 37 | Uds. |  | 0
e.- | Salida para int. Doble PVC SDR-26 de 1/2" | 22 | Uds. |  | 0
f.- | Salida para int. Triple PVC SDR-26 de 1/2" | 14 | Uds. |  | 0
g.- | Salida para int. 3W PVC SDR-26 de 1/2" | 4 | Uds. |  | 0
h.- | Salida para int. 4W PVC SDR-26 de 1/2" | 4 | Uds. |  | 0
i.- | Salida para tomacorriente 110V aterrizado a 0.30m SNPT en tub. PVC SDR-26 de 1/2" | 159 | Uds. |  | 0
j.- | Salida para tomacorriente 110V aterrizado SM en tub. PVC SDR-26 de 1/2" | 3 | Uds. |  | 0
k.- | Salida para tomacorriente de Piso 110V aterrizado a 0.30m SNPT en tub. PVC SDR-26 de 1/2" | 35 | Uds. |  | 0
l.- | Salida para tomacorriente 110V UPS aterrizado a 0.30m SNPT en tub. PVC SDR-26 de 1/2" | 84 | Uds. |  | 0
m.- | Salida para data 0.30m SNPT en tub. PVC SDR-26 de 3/4" | 84 | Uds. |  | 0
n.- | Salida para data de Piso en tub. PVC SDR-26 de 3/4" | 4 | Uds. |  | 0
ñ.- | Salida para cámara en tub. PVC SDR-26 de 3/4" | 8 | Uds. |  | 0
o.- | Salida para Equipo Climatización en tub. PVC SDR-26-LT de 1". | 24 | Uds. |  | 0
|  |  |  | SUB-TOTAL 15: | RD$ | 0
16 | NIVEL 4
a.- | Salida para iluminación Cenital en tub. PVC SDR-26 de 1/2" | 369 | Uds. |  | 0
b.- | Salida para iluminación en muro en tub. PVC SDR-26 de 1/2" | 204 | Uds. |  | 0
c.- | Salida para extractor en tub. PVC SDR-26 de 1/2" | 7 | Uds. |  | 0
d.- | Salida para int. Sencillo PVC SDR-26 de 1/2" | 17 | Uds. |  | 0
e.- | Salida para int. Doble PVC SDR-26 de 1/2" | 38 | Uds. |  | 0
f.- | Salida para int. Triple PVC SDR-26 de 1/2" | 7 | Uds. |  | 0
g.- | Salida para int. 3W PVC SDR-26 de 1/2" | 4 | Uds. |  | 0
h.- | Salida para int. 4W PVC SDR-26 de 1/2" | 1 | Uds. |  | 0
i.- | Salida para tomacorriente 110V aterrizado a 0.30m SNPT en tub. PVC SDR-26 de 1/2" | 70 | Uds. |  | 0
j.- | Salida para tomacorriente de Piso 110V aterrizado a 0.30m SNPT en tub. PVC SDR-26 de 1/2" | 30 | Uds. |  | 0
k.- | Salida para tomacorriente 110V UPS aterrizado a 0.30m SNPT en tub. PVC SDR-26 de 1/2" | 12 | Uds. |  | 0
l.- | Salida para data 0.30m SNPT en tub. PVC SDR-26 de 3/4" | 12 | Uds. |  | 0
m.- | Salida para Equipo Climatización en tub. PVC SDR-26-LT de 1". | 26 | Uds. |  | 0
|  |  |  | SUB-TOTAL 16: | RD$ | 0
17 | SISTEMA DE TIERRA
a.- | Sistema de tierra general formado por: 24 Uds. Soldadura Exotérmica Acople a Columna con cable 2AWG, 9 Uds. Soldadura Exotérmica Tipo T vertical cable 2/0AWG con Varilla de Cobre 5/8" x 8´, 3 Uds. Soldadura Exotérmica Tipo Cruz Horizontal cable 2/0AWG con cable 2 AWG, 25 Uds. Soldadura Exotérmica Tipo T Horizontal cable 2/0AWG con cable 2 AWG, 2 Uds. Barra de Tierra , 9 Uds. Varillas de Tierra de 5/8" x 8", 1250 pl. Cable de Cobre #2/0 Desnudo para Sistema de Tierra, 300 pl. Cable de Cobre #2 Desnudo para Sistema de Tierra, 40 m3 Zanja Para sistema de tierra Longitud sección de 0.2m (Ancho) x 0.5m (Profundidad), 4 Uds. Registro de inspección de 9", 32 m3 Relleno de reposición, 8 m3 Material Mejorador de la Resistividad, Misceláneo (Uso de herramientas, conectores, etc.), 1 Uds. Misceláneo (Uso de herramientas, conectores, etc.) | 1 | Uds. |  | 0
|  |  |  | SUB-TOTAL 17: | RD$ | 0
18 | DISTRIBUCION GENERAL DE CANALIZACIONES PARA COMUNICACIÓN.
a.- | Distribución General de Canalizaciones para comunicación Incluye: 6 Ud. Tubos IMC 3", 30 Ud. Tubo PVC SDR-26 de 3", 10 Ud. Curvas ref. PVC 3", 20 Ud. Conector PVC 3", 80 Ud. Tubo EMT de 3", 25 Ud. Curvas EMT 3", 60Ud. Conector EMT 3", 60 Ud. Couplings EMT 3", 100 Ud. Tubo EMT de 2", 40 Ud. Curvas EMT 2", 60 Ud. Conector EMT 2", 60 Ud. Couplings EMT 2", 150 Ud. Tubo EMT de 1 1/2", 30 Ud. Curvas EMT 1 1/2", 50 Ud. Conector EMT 1 1/2", 50 Ud. Couplings EMT 1 1/2", 300 Ud. Tubo EMT de 1", 100 Ud. Curvas EMT 1", 200 Ud. Conector EMT 3", 200 Ud. Couplings EMT 1", 1 Ud. Registro 1.0m x 1.0m x 0.4m N-1, 2 Ud. Registro 0.5m x 0.5m x 0.30m N-1, 4 Ud. Registro 0.30m x 0.30m x 0.20m N-1, 20 Ud. Registro 16"x16"x4" N-1 Superficie, 30 Ud. Registro 10"x10"x4" N-1 Superficie, 40 Ud. Registro 8"x8"x4" N-1 Superficie, 60 Ud. Registro 4"x4"x2" N-1 Superficie, 1 Ud. Materiales varios (Expansiones, tornillos, tuercas, arandelas inoxidables, conectores de ojo, Soga, Registros, etc.). | 1 | Uds. |  | 0
|  |  |  | SUB-TOTAL 18: | RD$ | 0
LUMINARIAS Y POSTES (SUMINISTRO E INSTALACION)
BLOQUE 1
19 | NIVEL 1M
a.- | Luminaria tipo Down light, para instalación superficial, circular terminación blanca LED 14W 120/277V, Luz Blanca, para uso en espacios de servicios generales de todos los niveles. | 13 | ud |  | 0
b.- | Luminaria sustituto LED de la Campana convencional, Para Instalación colgada en altura, 1200Lumenes, 4100k, 120V/277V, 60Hz. UL Listed | 14 | ud |  | 0
c.- | Luminaria 2´ x 2´ Led Panel, con 45W, Luz Blanca, para instalación en Plafón en ambos Niveles | 6 | ud |  | 0
d.- | Luminaria Wall Mounted, para instalación superficial en exterior, LED 58W 120/277V. UL Listed. | 1 | ud |  | 0
|  |  |  | SUB-TOTAL 19: | RD$ | 0
20 | NIVEL 3
a.- | Luminaria tipo Down light, para instalación superficial, circular terminación blanca LED 14W 120/277V, Luz Blanca, para uso en espacios de servicios generales de todos los niveles. | 28 | ud |  | 0
b.- | Luminaria sustituto LED de la Campana convencional, Para Instalación colgada en altura, 1200Lumenes, 4100k, 120V/277V, 60Hz. UL Listed | 2 | ud |  | 0
c.- | Luminaria 2´ x 2´ Led Panel, con 45W, Luz Blanca, para instalación en Plafón en ambos Niveles. | 20 | ud |  | 0
|  |  |  | SUB-TOTAL 20: | RD$ | 0
21 | NIVEL 4
a.- | Luminaria tipo Down light, para instalación superficial, circular terminación blanca LED 14W 120/277V, Luz Blanca, para uso en espacios de servicios generales de todos los niveles. | 48 | ud |  | 0
b.- | Luminaria 2´ x 2´ Led Panel, con 45W, Luz Blanca, para instalación en Plafón en ambos Niveles. | 7 | ud |  | 0
c.- | Luminaria Wall Mounted, para instalación superficial en exterior, LED 58W 120/277V. UL Listed. | 1 | ud |  | 0
|  |  |  | SUB-TOTAL 21: | RD$ | 0
BLOQUE 2
22 | NIVEL S3
a.- | Luminaria tipo Down light, para instalación superficial, circular terminación blanca LED 14W 120/277V, Luz Blanca, para uso en espacios de servicios generales de todos los niveles. | 21 | ud |  | 0
b.- | Luminaria Wall Mounted, para instalación superficial en exterior, LED 58W 120/277V. UL Listed. | 2 | ud |  | 0
c.- | Luminaria Para Instalación en superficie, a prueba de vapor (Estanca) de 4', con dos Tubos T8 LED Dir. 13W, Luz Blanca,120~277V / 60Hz, para instalación en cuartos eléctricos, de maquina y basura. | 49 | ud |  | 0
|  |  |  | SUB-TOTAL 22: | RD$ | 0
23 | NIVEL S2
a.- | Luminaria tipo Down light, para instalación superficial, circular terminación blanca LED 14W 120/277V, Luz Blanca, para uso en espacios de servicios generales de todos los niveles. | 20 | ud |  | 0
b.- | Luminaria Wall Mounted, para instalación superficial en exterior, LED 58W 120/277V. UL Listed. | 1 | ud |  | 0
c.- | Luminaria Para Instalación en superficie, a prueba de vapor (Estanca) de 4', con dos Tubos T8 LED Dir. 13W, Luz Blanca,120~277V / 60Hz, para instalación en cuartos eléctricos, de maquina y basura. | 110 | ud |  | 0
|  |  |  | SUB-TOTAL 23: | RD$ | 0
24 | NIVEL S1
a.- | Luminaria tipo Down light, para instalación superficial, circular terminación blanca LED 14W 120/277V, Luz Blanca, para uso en espacios de servicios generales de todos los niveles. | 20 | ud |  | 0
b.- | Luminaria Wall Mounted, para instalación superficial en exterior, LED 58W 120/277V. UL Listed. | 6 | ud |  | 0
c.- | Luminaria Para Instalación en superficie, a prueba de vapor (Estanca) de 4', con dos Tubos T8 LED Dir. 13W, Luz Blanca,120~277V / 60Hz, para instalación en cuartos eléctricos, de maquina y basura. | 109 | ud |  | 0
|  |  |  | SUB-TOTAL 24: | RD$ | 0
25 | NIVEL 1M
a.- | Luminaria tipo Down light, para instalación superficial, circular terminación blanca LED 14W 120/277V, Luz Blanca, para uso en espacios de servicios generales de todos los niveles. | 15 | ud |  | 0
b.- | Luminaria Wall Mounted, para instalación superficial en exterior, LED 58W 120/277V. UL Listed. | 23 | ud |  | 0
c.- | Luminaria Para Instalación en superficie, a prueba de vapor (Estanca) de 4', con dos Tubos T8 LED Dir. 13W, Luz Blanca,120~277V / 60Hz, para instalación en cuartos eléctricos, de maquina y basura. | 104 | ud |  | 0
|  |  |  | SUB-TOTAL 25: | RD$ | 0
26 | NIVEL 2M
a.- | Luminaria tipo Down light, para instalación superficial, circular terminación blanca LED 14W 120/277V, Luz Blanca, para uso en espacios de servicios generales de todos los niveles. | 15 | ud |  | 0
b.- | Luminaria Para Instalación en superficie, a prueba de vapor (Estanca) de 4', con dos Tubos T8 LED Dir. 13W, Luz Blanca,120~277V / 60Hz, para instalación en cuartos eléctricos, de maquina y basura. | 98 | ud |  | 0
|  |  |  | SUB-TOTAL 26: | RD$ | 0
27 | NIVEL 3
a.- | Luminaria tipo Down light, para instalación superficial, circular terminación blanca LED 14W 120/277V, Luz Blanca, para uso en espacios de servicios generales de todos los niveles. | 63 | ud |  | 0
c.- | Luminaria 2´ x 2´ Led Panel, con 45W, Luz Blanca, para instalación en Plafón en ambos Niveles | 304 | ud |  | 0
d.- | Luminaria Wall Mounted, para instalación superficial en exterior, LED 58W 120/277V. UL Listed. | 17 | ud |  | 0
|  |  |  | SUB-TOTAL 27: | RD$ | 0
28 | NIVEL 4
a.- | Luminaria tipo Down light, para instalación superficial, circular terminación blanca LED 14W 120/277V, Luz Blanca, para uso en espacios de servicios generales de todos los niveles. | 65 | ud |  | 0
b.- | Luminaria 2´ x 2´ Led Panel, con 45W, Luz Blanca, para instalación en Plafón en ambos Niveles | 204 | ud |  | 0
c.- | Luminaria Wall Mounted, para instalación superficial en exterior, LED 58W 120/277V. UL Listed. | 2 | ud |  | 0
|  |  |  | SUB-TOTAL 28: | RD$ | 0
CLIMATIZACION Y EXTRACCION
BLOQUE 1
29 | 2DO NIVEL
a.- | Suministro e Instalación de unidad de A/A de 10 Toneladas, SEER-13, 480V, 3 fases, 60Hz, tipo Manejadora Ducteable, Incluye Ducteria, Termostato, tubería mecánica (85PL), y todos los elementos necesarios para su puesta en marcha. | 2 | ud |  | 0
b.- | Suministro e Instalación de unidad de A/A Split de 4 Toneladas, en cuarto técnico SEER-16, 220V, y todos los elementos necesarios para su puesta en marcha. | 1 | ud |  | 0
c.- | Extractor de plafon 80CFM, 120V 60Hz, Incluye tuberia PVC 3" Hasta muro exterior, rejilla y rain cap. | 6 | ud |  | 0
|  |  |  | SUB-TOTAL 29: | RD$ | 0
30 | 3ER NIVEL
a.- | Suministro e Instalación de unidad de A/A de 10 Toneladas, SEER-13, 480V, 3 fases, 60Hz, tipo Manejadora Ducteable, Incluye Ducteria, Termostato, Termostato, tubería mecánica (75PL), y todos los elementos necesarios para su puesta en marcha. | 4 | ud |  | 0
b.- | Suministro e Instalación de unidad de A/A de 7.5 Toneladas, SEER-13, 480V, 3 fases, 60Hz, tipo Manejadora Ducteable, Incluye Ducteria, Termostato, Termostato, tubería mecánica (75PL), y todos los elementos necesarios para su puesta en marcha. | 4 | ud |  | 0
c.- | Suministro e Instalación de unidad de A/A de 5 Toneladas, SEER-13, 480V, 3 fases, 60Hz, tipo Manejadora Ducteable, Incluye Ducteria, Termostato, Termostato, tubería mecánica (75PL), y todos los elementos necesarios para su puesta en marcha. | 3 | ud |  | 0
d.- | Suministro e Instalación de unidad de A/A de 4 Toneladas, SEER-13, 480V, 3 fases, 60Hz, tipo Manejadora Ducteable, Incluye Ducteria, Termostato, Termostato, tubería mecánica (75PL), y todos los elementos necesarios para su puesta en marcha. | 1 | ud |  | 0
e.- | Suministro e Instalación de unidad de A/A de 3 Toneladas, SEER-13, 480V, 3 fases, 60Hz, tipo Manejadora Ducteable, Incluye Ducteria, Termostato, Termostato, tubería mecánica (75PL), y todos los elementos necesarios para su puesta en marcha. | 1 | ud |  | 0
f.- | Suministro e Instalación de unidad de A/A Split de 1.5 Toneladas, SEER-16 y todos los elementos necesarios para su puesta en marcha, en cuarto técnico | 1 | ud |  | 0
g.- | Extractor de plafon 80CFM, 120V 60Hz, Incluye tuberia PVC 3" Hasta muro exterior, rejilla y rain cap. | 6 | ud |  | 0
|  |  |  | SUB-TOTAL 30: | RD$ | 0
31 | 4TO NIVEL
a.- | Suministro e Instalación de unidad de A/A de 10 Toneladas, SEER-13, 480V, 3 fases, 60Hz, tipo Manejadora Ducteable, Incluye Ducteria, Termostato,Termostato, tubería mecánica (65PL) , y todos los elementos necesarios para su puesta en marcha. | 4 | ud |  | 0
b.- | Suministro e Instalación de unidad de A/A de 7.5 Toneladas, SEER-13, 480V, 3 fases, 60Hz, tipo Manejadora Ducteable, Incluye Ducteria, Termostato,Termostato, tubería mecánica (65PL) , y todos los elementos necesarios para su puesta en marcha. | 8 | ud |  | 0
c.- | Suministro e Instalación de unidad de A/A de 5 Toneladas, SEER-13, 480V, 2 fases, 60Hz, tipo Manejadora Ducteable, Incluye Ducteria, Termostato, tubería mecánica (65PL), y todos los elementos necesarios para su puesta en marcha. | 3 | ud |  | 0
d.- | Suministro e Instalación de unidad de A/A de 4 Toneladas, SEER-13, 480V, 2 fases, 60Hz, tipo Manejadora Ducteable, Incluye Ducteria, Termostato, tubería mecánica (65PL), y todos los elementos necesarios para su puesta en marcha. | 2 | ud |  | 0
e.- | Suministro e Instalación de unidad de A/A de 3 Toneladas, SEER-13, 480V, 2 fases, 60Hz, tipo Manejadora Ducteable, Incluye Ducteria, Termostato, tubería mecánica (65PL), y todos los elementos necesarios para su puesta en marcha. | 1 | ud |  | 0
f.- | Suministro e Instalación de unidad de A/A Split de 1.5 Toneladas, en cuarto técnico SEER-16, 220V, y todos los elementos necesarios para su puesta en marcha. | 1 | ud |  | 0
g.- | Extractor de plafon 80CFM, 120V 60Hz, Incluye tuberia PVC 3" Hasta muro exterior, rejilla y rain cap. | 6 | ud |  | 0
|  |  |  | SUB-TOTAL 31: | RD$ | 0
BLOQUE 2
32 | NIVEL S3
a.- | Suministro e Instalación de Extractor Tipo Helicoidal, 43900CFM, 5Hp, 208/480V, 3fases, 60Hz, 550RMP. | 2 | ud |  | 0
b.- | Desarrollo de ducteria con seccion 2.00m x 0.40m en Zinc Galvanizado , Cal. 24, incluye Soporteria, refuerzos, rejillas, según planos. | 20 | mts |  | 0
c.- | Desarrollo de ducteria con seccion 1.00m x 1.00m en Zinc Galvanizado , Cal. 24, incluye Soporteria, refuerzos según planos. | 10 | mts |  | 0
|  |  |  | SUB-TOTAL 32: | RD$ | 0
33 | NIVEL S2
a.- | Suministro e Instalación de Extractor Tipo Helicoidal, 43900CFM, 5Hp, 208/480V, 3fases, 60Hz, 550RMP. | 4 | ud |  | 0
b.- | Desarrollo de ducteria con seccion 2.00m x 0.40m en Zinc Galvanizado , Cal. 24, incluye Soporteria, refuerzos, rejillas, según planos. | 40 | mts |  | 0
c.- | Desarrollo de ducteria con seccion 1.00m x 1.00m en Zinc Galvanizado , Cal. 24, incluye Soporteria, refuerzos según planos. | 10 | mts |  | 0
|  |  |  | SUB-TOTAL 33: | RD$ | 0
34 | NIVEL S1
a.- | Suministro e Instalación de Extractor Tipo Helicoidal, 43900CFM, 5Hp, 208/480V, 3fases, 60Hz, 550RMP. | 4 | ud |  | 0
b.- | Desarrollo de ducteria con seccion 2.00m x 0.40m en Zinc Galvanizado , Cal. 24, incluye Soporteria, refuerzos, rejillas, según planos. | 40 | mts |  | 0
c.- | Desarrollo de ducteria con seccion 1.00m x 1.00m en Zinc Galvanizado , Cal. 24, incluye Soporteria, refuerzos, según planos (Incluye rejillas de descarga al exterior con proteccion contra lluvia). | 16 | mts |  | 0
|  |  |  | SUB-TOTAL 34: | RD$ | 0
35 | 3ER NIVEL
a.- | Suministro e Instalación de unidad de A/A de 10 Toneladas, SEER-13, 480V, 3 fases, 60Hz, tipo Manejadora Ducteable, Incluye Ducteria, Termostato, tubería mecánica (75PL), y todos los elementos necesarios para su puesta en marcha. | 4 | ud |  | 0
b.- | Suministro e Instalación de unidad de A/A de 7.5 Toneladas, SEER-13, 480V, 3 fases, 60Hz, tipo Manejadora Ducteable, Incluye Ducteria, Termostato, tubería mecánica (75PL), y todos los elementos necesarios para su puesta en marcha. | 3 | ud |  | 0
c.- | Suministro e Instalación de unidad de A/A de 5 Toneladas, SEER-13, 480V, 2 fases, 60Hz, tipo Manejadora Ducteable, Incluye Ducteria, Termostato, tubería mecánica (75PL), y todos los elementos necesarios para su puesta en marcha. | 3 | ud |  | 0
d.- | Suministro e Instalación de unidad de A/A de 4 Toneladas, SEER-13, 480V, 2 fases, 60Hz, tipo Manejadora Ducteable, Incluye Ducteria, Termostato, tubería mecánica (75PL), y todos los elementos necesarios para su puesta en marcha. | 1 | ud |  | 0
e.- | Suministro e Instalación de unidad de A/A de 3 Toneladas, SEER-13, 480V, 3 fases, 60Hz, tipo Manejadora Ducteable, Incluye Ducteria, Termostato, tubería mecánica (75PL) , y todos los elementos necesarios para su puesta en marcha. | 1 | ud |  | 0
f.- | Extractor de plafon 80CFM, 120V 60Hz, Incluye tuberia PVC 3" Hasta muro exterior, rejilla y rain cap. | 12 | ud |  | 0
|  |  |  | SUB-TOTAL 35: | RD$ | 0
36 | 4TO NIVEL
a.- | Suministro e Instalación de unidad de A/A de 10 Toneladas, SEER-13, 480V, 3 fases, 60Hz, tipo Manejadora Ducteable, Incluye Ducteria, Termostato, tubería mecánica (65PL), y todos los elementos necesarios para su puesta en marcha. | 4 | ud |  | 0
b.- | Suministro e Instalación de unidad de A/A de 7.5 Toneladas, SEER-13, 480V, 3 fases, 60Hz, tipo Manejadora Ducteable, Incluye Ducteria, Termostato, tubería mecánica (65PL), y todos los elementos necesarios para su puesta en marcha. | 7 | ud |  | 0
c.- | Suministro e Instalación de unidad de A/A de 5 Toneladas, SEER-13, 480V, 2 fases, 60Hz, tipo Manejadora Ducteable, Incluye Ducteria, Termostato, tubería mecánica (65PL), y todos los elementos necesarios para su puesta en marcha. | 2 | ud |  | 0
d.- | Suministro e Instalación de unidad de A/A de 4 Toneladas, SEER-13, 480V, 2 fases, 60Hz, tipo Manejadora Ducteable, Incluye Ducteria, Termostato, tubería mecánica (65PL), y todos los elementos necesarios para su puesta en marcha. | 2 | ud |  | 0
e.- | Suministro e Instalación de unidad de A/A de 3 Toneladas, SEER-13, 480V, 3 fases, 60Hz, tipo Manejadora Ducteable, Incluye Ducteria, Termostato, tubería mecánica (65PL), y todos los elementos necesarios para su puesta en marcha. | 2 | ud |  | 0
f.- | Extractor de plafon 80CFM, 120V 60Hz, Incluye tuberia PVC 3" Hasta muro exterior, rejilla y rain cap. | 9 | ud |  | 0
|  |  |  | SUB-TOTAL 36: | RD$ | 0
|  |  |  | SUB-TOTAL GENERAL | RD$ | 0
| SUB-TOTAL GENERAL INSTALACIONES ELECTRICAS |  |  |  | RD$ | 0
I | SISTEMA CONTRAINCENDIO : ( Incluye)
I.- | NIVEL 4 BLOQUE 1 - SCI
1 | DETALLES DE SISTEMA
2 | Suministro y colocacion de tuberia colgante de HN 1" | 3.2577 | ml |  | 0
3 | Suministro y colocacion de tuberia colgante de HN 1 1/2" | 49.6069 | ml |  | 0
4 | Suministro y colocacion de tuberia colgante de HN 1 1/4" | 52.5928 | ml |  | 0
5 | Suministro y colocacion de tuberia colgante de HN 2" | 61.2744 | ml |  | 0
6 | Suministro y colocacion de tuberia colgante de HN 4" | 20.152 | ml |  | 0
7 | Suministro y colocacion de extintores ABC | 1 | ud |  | 0
8 | Suministro y colocacion de Alarma contraincendio | 3 | ud |  | 0
9 | Suministro y colocacion de Sistema de agente Limpio | 1 | ud |  | 0
10 | Suministro y colocación de Aspersor de agua de 3/4´´ | 67 | ud |  | 0 | 0
II.- | SOTANO 1 BLOQ 2 - SCI
DETALLES DE SISTEMA
1 | Suministro y colocacion de tuberia colgante de HN 1" | 63.605 | ml |  | 0
2 | Suministro y colocación de tubería colgante de HN 1 1/2" | 15.5 | ml |  | 0
3 | Suministro y colocación de tubería colgante de HN 2 1/2" | 277.44 | ml |  | 0
4 | Suministro y colocación de tubería colgante de HN 2" | 107.0427 | ml |  | 0
5 | Suministro y colocación de tubería colgante de HN 3" | 9.3 | ml |  | 0
6 | Suministro y colocación de tubería colgante de HN 4" | 48.3 | ml |  | 0
7 | Suministro y colocación de extintores ABC | 5 | ud |  | 0
8 | Suministro y colocación de Aspersor de agua de 3/4´´ | 175 | ud |  | 0
9 | Suministro y colocación de columna contra incendio 3" | 1 | ud |  | 0 | 0
III.- | SOTANO 2 BLOQ 2 - SCI
DETALLES DE SISTEMA
1 | Suministro y colocación de tubería colgante de HN 1" | 147.5619 | ml |  | 0
2 | Suministro y colocación de tubería colgante de HN 2 1/2" | 554.8777 | ml |  | 0
3 | Suministro y colocación de tubería colgante de HN 2" | 214.0854 | ml |  | 0
4 | Suministro y colocación de tubería colgante de HN 3" | 18.591 | ml |  | 0
5 | Suministro y colocación de tubería colgante de HN 4" | 111.2827 | ml |  | 0
6 | Suministro y colocación de extintores ABC | 10 | ud |  | 0
7 | Suministro y colocación de Aspersor de agua de 3/4´´ | 354 | ud |  | 0
8 | Suministro y colocación de columna contra incendio 3" | 1 | ud |  | 0 | 0
9 | EQUIPO DE BOMBEO
9.1 | Suministro y colocación de equipo de bombeo (Bomba Diésel 250GPM@11BAR),Incluye panel de control bomba diésel | 1 | ud |  | 0
9.2 | Suministro y colocación Válvula Ø200 OS&Y, Iincluye Válvula de retención con alarma | 2 | ud |  | 0
9.3 | Suministro y colocación de equipo de bombeo (Bomba JOCKEY 25M@10BAR),incluye Panel de control bomba Jockey | 1 | ud |  | 0 | 0
IV.- | SOTANO 3 BLOQ 2 - SCI
DETALLES DE SISTEMA
1 | Suministro y colocación de tubería colgante de HN 1" | 150.1913 | ml |  | 0
2 | Suministro y colocación de tubería colgante de HN 1 1/2" | 218.2585 | ml |  | 0
3 | Suministro y colocación de tubería colgante de HN 1 1/4" | 56.3217 | ml |  | 0
4 | Suministro y colocación de tubería colgante de HN 4" | 96.3967 | ml |  | 0
5 | Suministro y colocación de extintores ABC | 5 | ud |  | 0
6 | Suministro y colocación de Aspersor de agua de 3/4´´ | 174 | ud |  | 0
7 | Suministro y colocación de columna contra incendio 3" | 1 | ud |  | 0 | 0
V.- | NIVEL 3 BLOQ 2 - SCI
DETALLES DE SISTEMA
1 | Suministro y colocación de tubería colgante de HN 1" | 137.3853 | ml |  | 0
2 | Suministro y colocación de tubería colgante de HN 2 1/2" | 531.5906 | ml |  | 0
3 | Suministro y colocación de tubería colgante de HN 2" | 223.5028 | ml |  | 0
4 | Suministro y colocación de tubería colgante de HN 3" | 16.0371 | ml |  | 0
5 | Suministro y colocación de tubería colgante de HN 4" | 96.6041 | ml |  | 0
6 | Suministro y colocación de extintores ABC | 7 | ud |  | 0
7 | Suministro y colocación de Aspersor de agua de 3/4´´ | 350 | ud |  | 0
8 | Suministro y colocación de columna contra incendio 3" | 1 | ud |  | 0 | 0
VI.- | NIVEL 4 BLOQ 2 - SCI
DETALLES DE SISTEMA
1 | Suministro y colocación de tubería colgante de HN 1" | 152.6503 | ml |  | 0
2 | Suministro y colocación de tubería colgante de HN 2 1/2" | 349.301 | ml |  | 0
3 | Suministro y colocación de tubería colgante de HN 2" | 203.0004 | ml |  | 0
4 | Suministro y colocación de tubería colgante de HN 3" | 25.6659 | ml |  | 0
5 | Suministro y colocación de tubería colgante de HN 4" | 98.1379 | ml |  | 0
6 | Suministro y colocación de extintores ABC | 4 | ud |  | 0
7 | Suministro y colocación de Aspersor de agua de 3/4´´ | 294 | ud |  | 0
8 | Suministro y colocación de columna contra incendio 3" | 1 | ud |  | 0 | 0
VII.- | MISCELANEOS
1 | Prueba Hidrostáticas | 1 | p.a. |  | 0
2 | Pintura en tuberías | 1 | p.a. |  | 0
3 | Confección de roscas en tuberías | 1 | p.a. |  | 0
4 | Uso de andamios y escaleras | 1 | p.a. |  | 0
5 | Movimiento internos de materiales | 1 | p.a. |  | 0 | 0
| SUB-TOTAL GENERAL SISTEMA CONTRAINCENDIO |  |  |  | RD$ | 0
J | TRABAJOS VARIOS
I.- | VERJA FRONTAL
1 | Replanteo (52.0ml) | 1 | p.a. |  | 0
2 | Excavación | 52 | m3 |  | 0
3 | Bote de material | 67.6 | m3 |  | 0
4 | Relleno de reposición | 41.6 | m3 |  | 0
5 | Zapatas de muros ( 0.20x0.45)mts, f`c=210 kg/cm2 | 20.8 | m3 |  | 0
6 | Muro de H.A. f`c=210 kg/cm2 | 14.04 | m3 |  | 0
7 | Fraguache | 111.8 | m2 |  | 0
8 | Suministro y Colocación de pañete liso exterior | 111.8 | m2 |  | 0
9 | Barrotes de hierro negro de 2´´x4´´ terminación color gris | 52 | ml |  | 0 | 0
II.- | ASCENSORES
1 | Bloque I ; Ascensores con cabinas acero inoxidable - para 8 pasajeros ( 4 Paradas) | 4 | ud |  | 0
2 | Bloque II ; Ascensores con cabinas acero inoxidable - para 8 pasajeros (7 Paradas) | 4 | ud |  | 0 | 0
| SUB-TOTAL GENERAL TRABAJOS VARIOS |  |  |  | RD$ | 0
RESUMEN
| SUB TOTAL TRABAJOS PRELIMINARES |  |  |  | RD$ | 0
| SUB TOTAL NIVELES PARQUEOS SOTERRADOS |  |  |  | RD$ | 0
| SUB TOTAL BLOQUE I |  |  |  | RD$ | 0
| SUB TOTAL BLOQUE II |  |  |  | RD$ | 0
| SUB TOTAL ESTRUCTURAS METALICAS |  |  |  | RD$ | 0
| SUB TOTAL INSTALACIONES ELECTRICAS |  |  |  | RD$ | 0
| SUB TOTAL SISTEMA CONTRAINCENDIO |  |  |  | RD$ | 0
| SUB TOTAL TRABAJOS VARIOS |  |  |  | RD$ | 0
| SUB TOTAL RESUMEN |  |  |  | RD$ | 0
LIMPIEZA CONTINUA Y FINAL
a. | Limpieza Continua y final | 1 | p.a.. | 0 | 0 | 0
| SUB TOTAL LIMPIEZA CONTINUA Y FINAL |  |  |  | RD$ | 0
|  | SUB TOTAL GENERAL |  |  | RD$ | 0
GASTOS INDIRECTOS
| DIRECCIÓN TÉCNICA |  |  | 10% |  | 0
| INSPECCIÓN Y SUPERVISIÓN DE OBRAS |  |  | 10% |  | 0
| IMPREVISTOS |  |  | 5% |  | 0
| SEGUROS Y FIANZAS |  |  | 4.5% |  | 0
| GASTOS ADMINISTRATIVOS |  |  | 3% |  | 0
| TRANSPORTE |  |  | 1.5% |  | 0
| LEY -686 (Ley de Pensiones y Jubilaciones a los Trabajadores Sindicalizados del Área de la Construcción y todas sus Ramas Afines). |  |  | 1% |  | 0
| CODIA |  |  | 0.1% |  | 0
| ITBIS ( 18% de la Dirección Técnica ) |  |  | 18% |  | 0
| INSPECCIÓN DE CALIDAD DE LOS MATERIALES (ROTURA DE PROBETAS) |  |  | PA |  | 0
| ESTUDIO DE SUELOS |  |  | PA |  | 0
| SUB-TOTAL GASTOS INDIRECTOS |  |  |  | RD$ | 0
| TOTAL GENERAL |  |  |  | RD$ | 0
| TOTAL GENERAL |  |  |  | RD$ | 0
NOTAS:
a) | Los volúmenes de este presupuesto serán pagados de acuerdo a levantamientos en obra y a las cubicaciones realizadas por la supervisión y aprobada por el MOPC.-
b) | Los planos pueden variar en obra previa verificación y autorización del supervisor.-
c) | Los preciso alzados (P.A.) y todos los precios serán pagados en las cubicaciones mediante desglose de partidas previa autorización del MOPC.-
d) | La partida de Inspección y Supervisión de Obras pertenece al MOPC.-
e) | La partida de Imprevistos solo podrá ser utilizada previa autorización del MOPC.-
Santo Domingo, D.N
23 de Noviembre 2018