## Bulevar Ciudad Esp (3)
MINISTERIO DE OBRAS PÚBLICAS Y COMUNICACIONES
MOPC, SANTO DOMINGO, REP. DOM.
PRESUPUESTOS DE EDIFICACIONES.
PRESUP: No. 181-19 PARA LA CONSTRUCCION DE OBRAS COMPLEMENTARIAS
Y BOULEVARD CIUDAD ESPERANZA Y CIUDAD LARIMAR
UBICADO EN LA PROVINCIA DE BARAHONA , REP. DOM. .-
No. | PARTIDAS | CANT. | UD | P.U. | VALOR | SUB-TOTAL
BOULEVARD
PRELIMINARES GENERALES
a.- | Limpieza del solar | 5097.23 | m2 |  | 0
b.- | Corte de capa vegetal (e=0.30 mt) | 1529.169 | m3 |  | 0
c.- | Corte de material inservible (e=0.40 mt) con equipo | 2038.892 | m3 |  | 0
d.- | Bote de corte de capa vegetal, limpieza y material inservible a 10 km | 4638.4793 | m3 |  | 0
e.- | Relleno compactado en área de parqueos (e=1.00 mt) | 917.5014 | m3 |  | 0
f.- | Suministro y aplicación de fumigación | 5097.23 | m2 |  | 0
g.- | Suministro y colocación de verja provisional de madera y zinc | 1184.3 | ml |  | 0
h.- | Suministro y colocación de caseta de materiales | 1 | pa |  | 0
i.- | Suministro y colocación de letrero en obra | 1 | ud |  | 0 | 0
| SUB TOTAL PRELIMINARES GENERALES |  |  |  | RD$ | 0
BOULEVARD EXTERIOR
1.- | PRELIMINARES
a.- | Replanteo | 5097.23 | m2 |  | 0 | 0
2.- | MOVIMIENTO DE TIERRA
a.- | Corte de nivelación | 685 | m3 |  | 0
b.- | Relleno compactado de nivelación | 2310 | m3 |  | 0
c.- | Bote de material | 890.5 | m3 |  | 0 | 0
3.- | TERMINACION DE PISOS
a.- | Suministro y colocación de hormigón rustico (con hormigón industrial y malla electrosoldada ) color gris claro | 911.54 | m2 |  | 0
b.- | Suministro y colocación de hormigón estampado (con hormigón industrial y malla electrosoldada) color rojo vino | 6081.2 | m2 |  | 0
c.- | Suministro y colocación de hormigón pulido liso (con hormigón industrial y malla electrosoldada ) color gris oscuro | 615.07 | m2 |  | 0 | 0
| SUB TOTAL BOULEVARD EXTERIOR |  |  |  | RD$ | 0
GLORIETA
1.- | PRELIMINARES
a.- | Replanteo | 102.3 | m2 |  | 0 | 0
2.- | MOVIMIENTO DE TIERRA
a.- | Corte de capa vegetal (e=0.25 mt) | 11.56 | m3 |  | 0
b.- | Excavación en caliche | 11.62 | m3 |  | 0
c.- | Relleno de reposición | 5.574 | m3 |  | 0
d.- | Relleno compactado (h= 0.40 mts) | 9.68 | m3 |  | 0
e.- | Bote de material excavado | 7.86 | m3 |  | 0 | 0
3- | HORMIGON ARMADO
a.- | Suministro y colocación de zapata de columna (1.00x1.00x0.30)mt con ɸ½'' @ 0.20 mt en A.D. | 1.4 | m3 |  | 0
b.- | Suministro y colocación de columnas (0.30x0.30)mt, con 8ɸ½'' y Est. ɸ⅜'' @0.20mt | 1.1916 | m3 |  | 0
c.- | Suministro y colocación de viga inclinada promediada V1 (0.30 x 0.54) con 7ɸ½'' Corridas y 2ɸ½'' Adic. En los extremos, con estr. ɸ⅜'' @0.10mt en los extremos y Estr ɸ⅜'' @0.15mt en el centro | 3.71 | m3 |  | 0
d.- | Suministro y colocación de viga de amarre ANP (0.15x0.12)mt, con 4ɸ⅜'' y Est. ɸ⅜'' @0.20mt | 0.522 | m3 |  | 0
e.- | Suministro y colocación de losas y vuelos (E=0.12 mt), con ɸ⅜'' @0.20 mt, acero por temperatura ɸ⅜'' @0.20 mt y Adic. ɸ⅜'' @0.50 mt | 8.61 | m3 |  | 0 | 0
4- | MUROS DE BLOQUES
a.- | Suministro y colocación de muros de 0.15mt BNP con bastones ɸ⅜'' @0.40mt, y serpentina 2ɸ⅜'' @0.20 mt | 1.32 | m2 |  | 0 | 0
5- | TERMINACION DE SUPERFICIES
a.- | Suministro y colocación de pañete en superficie de hormigón | 75.28 | m2 |  | 0
b.- | Suministro y aplicación de fraguache | 75.2833 | m2 |  | 0
c.- | Suministro y aplicación de cantos | 90.8 | ml |  | 0 | 0
6- | TERMINACION DE PISOS
a.- | Suministro y colocación torta de piso E=0.08 mt con malla electrosolda (D2.3xD2.3x150x150) y terminación pulido con cortes de 1.00x1.00 mt color gris | 36.85 | m2 |  | 0 | 0
7- | TERMINACION DE TECHOS
a.- | Suministro y colocación de teja en arcilla, color arcilla natural tipo romana | 71.75 | m2 |  | 0 | 0
8- | PINTURA (Dos manos)
a.- | Suministro y aplicación de pintura base | 75.2833 | m2 |  | 0
b.- | Suministro y aplicación de pintura acrílica en exterior color blanco colonial | 75.28 | m2 |  | 0 | 0
| SUB-TOTAL GLORIETA |  |  |  | RD$ | 0
| SUB-TOTAL GLORIETA (3.00 UD) |  |  |  | RD$ | 0
PISTA DE SKATEBOARD
1- | PRELIMINARES
a.- | Replanteo | 125.37 | m2 |  | 0 | 0
2- | MOVIMIENTO DE TIERRA
a.- | Corte de capa vegetal (e=0.25 mt) | 16.7 | m3 |  | 0
b.- | Excavación en caliche | 25.05 | m3 |  | 0
c.- | Relleno compactado | 25.05 | m3 |  | 0
d.- | Bote de material excavado | 32.57 | m3 |  | 0 | 0
3- | HORMIGON ARMADO
a.- | Suministro y colocación de losa de fondo con terminación pulido e=0.25 mt con dos camadas de malla electrosoldada (D2.7xD2.7x150x150) | 15.75 | m3 |  | 0
b.- | Suministro y colocación de muro de skateboard de hormigón con terminación pulido y acero de ɸ½'' @ 0.10 mt y Est. ɸ⅜'' @0.10 mt | 12.41 | m3 |  | 0 | 0
4- | TERMINACION DE SUPERFICIES
a.- | Suministro y aplicación de fraguache | 46.46 | m2 |  | 0
b.- | Suministro y aplicación de pañeta en hormigón | 46.46 | m2 |  | 0
c.- | Suministro y aplicación de cantos | 40.18 | ml |  | 0 | 0
| SUB-TOTAL PISTA DE SKATEBOARD |  |  |  | RD$ | 0
ESCALERAS DE ACCESO A PISTA DE SKATEBOARD
1- | PRELIMINARES
a.- | Replanteo | 57.22 | m2 |  | 0 | 0
2- | MOVIMIENTO DE TIERRA
a.- | Corte de capa vegetal (e=0.25 mt) | 14.3 | m3 |  | 0
b.- | Excavación en caliche | 16.57 | m3 |  | 0
c.- | Relleno de reposición | 7.55 | m3 |  | 0
d.- | Relleno compactado | 12.41 | m3 |  | 0
e.- | Bote de material excavado | 40.14 | m3 |  | 0 | 0
3- | HORMIGON ARMADO
a.- | Suministro y colocación de zapata de muro MM1 de 8" de (0.60 x 0.30)mt con 4 de ɸ⅜'' y Est. ɸ⅜'' @0.20 mt | 2.58 | m3 |  | 0
b.- | Suministro y colocación de zapata escalera (0.60 x 0.30)mt con 4 de ɸ⅜'' y Est. ɸ⅜'' @0.20mt | 2.66 | m3 |  | 0
c.- | Suministro y colocación de muro de arranque de escalera con acero de ɸ½'' @0.15mt y Est. ɸ⅜'' @0.20 mt | 0.81 | m3 |  | 0
d.- | Suministro y colocación de rampas de escaleras e=0.17mt con acero de ɸ½'' @0.15mt y Est. ɸ⅜'' @0.20 mt | 14.76 | m3 |  | 0 | 0
4- | MUROS DE BLOQUES
a.- | Suministro y colocación de muros de 0.15mt BNP con bastones ɸ⅜'' @0.40mt, y serpentina 2ɸ⅜'' @0.20 mt | 8.6 | m2 |  | 0 | 0
5- | TERMINACION DE SUPERFICIES
a.- | Suministro y aplicación de pañete en superficie de hormigón | 1.99 | m2 |  | 0
b.- | Suministro y aplicación de fraguache | 1.99 | m2 |  | 0
c.- | Suministro y aplicación de cantos | 172.08 | ml |  | 0 | 0
6- | TERMINACION DE ESCALERA
a.- | Suministro y colocación de escalones de cemento con terminación frotada | 87.33 | ml |  | 0
b.- | Suministro y colocación de barandas de escalera de acceso en acero | 11.4 | ml |  | 0 | 0
| SUB-TOTAL ESCALERAS DE ACCESO A PISTA DE SKATEBOARD |  |  |  | RD$ | 0
CIERRE DE PISTA DE SKATEBOARD
1- | PRELIMINARES
a.- | Replanteo | 112.63 | m2 |  | 0 | 0
2- | MOVIMIENTO DE TIERRA
a.- | Corte de capa vegetal (e=0.25 mt) | 61.43 | m3 |  | 0
b.- | Excavación en caliche | 64.51 | m3 |  | 0
c.- | Relleno de reposición | 30.72 | m3 |  | 0
d.- | Relleno de compactado | 20.89 | m3 |  | 0
e.- | Bote de material excavado | 163.72 | m3 |  | 0 | 0
3- | HORMIGON ARMADO
a.- | Suministro y Colocación de H.A.en viga de amarre (0.20*0.20)con 4 de 3/8 y estribos de 3/8 a 0.20 | 4.58 | m3 |  | 0
b.- | Suministro y colocación de zapata de muro de cierre pista de skateboard acero 4 de ɸ⅜'' y Est. ɸ⅜'' @0.20 mt | 19.74 | m3 |  | 0
c.- | Suministro y Colocación de H.A.en columnas de amarre (0.20*0.20)con 4 de 3/8 y estribos de 3/8 a 0.20 | 1.24 | m3 |  | 0 | 0
4- | MUROS DE BLOQUES
a.- | Suministro y Colocación de Block de 0.20 mt BNP con Bastones ɸ⅜'' @0.20mt, bastones ɸ⅜'' @0.40mt, y serpentina 2ɸ⅜'' @0.20 mt | 61.43 | m2 |  | 0
b.- | Suministro y Colocación de Block de 0.20 mt SNP con Bastones ɸ⅜'' @0.20mt, bastones ɸ⅜'' @0.40mt, y serpentina 2ɸ⅜'' @0.20 mt | 113.6 | m2 |  | 0 | 0
5- | TERMINACION DE SUPERFICIES
a.- | Suministro y aplicación pañete exterior | 104.44 | m2 |  | 0 | 0
| SUB-TOTAL CIERRE DE PISTA DE SKATEBOARD |  |  |  | RD$ | 0
DESAGUE PLUVIA PISTA DE SKATEBOARD
DRENAJE FRANCES
a.- | Suministro y colocación de malla geotextil | 16.18 | m2 |  | 0
b.- | Suministro y colocación de tubería de drenaje de Ø 4" SDR-41 (Incl. Excavación, colchones y bote) | 50.69 | ml |  | 0
c.- | Suministro de rejilla [0.40 x 0.80]m | 2 | ud |  | 0 | 0
| SUB-TOTAL DRENAJE FRANCES |  |  |  | RD$ | 0
REGISTRO PLUVIAL
1- | PRELIMINAR
a.- | Replanteo | 1 | pa |  | 0 | 0
2- | MOVIMIENTO DE TIERRA
a.- | Excavación | 1.3992 | m3 |  | 0
b.- | Bote de material | 0.62608 | m3 |  | 0
c.- | Relleno de reposición | 0.9752 | m3 |  | 0
d.- | Relleno compactado | 0.112 | m3 |  | 0 | 0
3- | HORMIGON ARMADO
a.- | Losa de Fondo [e=0.10] m | 0.056 | m3 |  | 0 | 0
4- | MUROS
a.- | Suministro y colocación de muro de bloques de 0.15m con bastones 3/8 @ 0.20 todos los huecos llenos. | 0.99 | m2 |  | 0 | 0
5- | TERMINACION DE SUPERFICIES
a.- | Suministro y colocación de pañete pulido en muros de bloque | 0.4 | m2 |  | 0
b.- | Suministro y colocación de pañete pulido en superficie de hormigón | 0.2 | m2 |  | 0
c.- | Suministro y colocación de Fraguache | 0.6 | m2 |  | 0 | 0
6- | VARIOS GENERALES
a.- | Suministro de rejilla [0.40 x 0.40]m | 1 | ud |  | 0 | 0
| SUB-TOTAL REGISTRO PLUVIAL |  |  |  | RD$ | 0
| SUB-TOTAL REGISTRO PLUVIAL (3.00 UD) |  |  |  | RD$ | 0
DESARENADOR
1.- | MOVIMIENTO DE TIERRA
a.- | Excavación | 11.52 | m3 |  | 0
b.- | Relleno de reposición | 4.0754 | m3 |  | 0
c.- | Relleno compactado | 0.75844 | m3 |  | 0
d.- | Bote de material | 14.976 | m3 |  | 0 | 0
2.- | HORMIGON ARMADO
a.- | Suministro y colocación de losa de techo (e=0.10) | 0.32267 | m3 |  | 0
b.- | Suministro y colocación de losa de fondo (e=0.15) | 0.56883 | m3 |  | 0
c.- | Suministro y colocación de viga de (0.15 x 0.15) con 4 ɸ⅜'' Est. ⅜'' @ 25 cm | 0.2 | m3 |  | 0 | 0
4.- | MAMPOSTERIA
a.- | Suministro y colocación de Block de 0.15mt BNP, con bastones ɸ⅜'' @0.20 mt | 11.87 | m2 |  | 0 | 0
5.- | TERMINACION DE SUPERFICIES
a.- | Suministro y colocación de pañete pulido en muros de bloque | 12.06 | m2 |  | 0
b.- | Suministro y colocación de pañete pulido en losa inferior y viga | 3.46 | m2 |  | 0
c.- | Suministro y colocación de fraguache en superficie de hormigón | 15.52 | m2 |  | 0
d.- | Suministro y colocación de Zabaleta | 7.14 | ml |  | 0
e.- | Suministro y colocación de cantos | 5.08 | ml |  | 0
f.- | Suministro y colocación de fino en losa superior | 3.75 | m2 |  | 0 | 0
6.- | VARIOS GENERALES
a.- | Suministro de tapa metálica (D=0.60m) | 2 | ud |  | 0 | 0
| SUB-TOTAL DESARENADOR |  |  |  | RD$ | 0
| SUB-TOTAL DESAGUE PLUVIA PISTA DE SKATEBOARD |  |  |  | RD$ | 0
BANCOS DE HORMIGON
1- | PRELIMINARES
a.- | Replanteo | 1 | pa |  | 0 | 0
2- | MOVIMIENTO DE TIERRA
a.- | Excavación en caliche | 0.56 | m3 |  | 0
b.- | Relleno de reposición | 0.11 | m3 |  | 0
c.- | Bote de material | 0.73 | m3 |  | 0 | 0
3- | HORMIGON ARMADO
a.- | Suministro y colocación de platea (2.05x0.65x0.20)mt con ɸ⅜'' @ 0.20 mt en A.D. | 0.27 | m3 |  | 0
b.- | Suministro y colocación de viga perimetral (falda) de (0.08 x 0.15)mt con 2ɸ⅜'' y Ganchos ɸ⅜'' @0.20 mt | 0.06 | m3 |  | 0
c.- | Suministro y colocación de losa (E=0.10 mt), con ɸ⅜'' @0.20 mt A.D. | 0.12 | m3 |  | 0 | 0
4- | MUROS DE BLOQUES
a.- | Suministro y colocación de muros de 0.10mt BNP, cámaras llenas, con bastones ɸ⅜'' @0.20 mt | 0.92 | m2 |  | 0
b.- | Suministro y colocación de muros de 0.10mt SNP, cámaras llenas, con bastones ɸ⅜'' @0.20 mt | 1.47 | m2 |  | 0 | 0
5- | TERMINACION DE SUPERFICIES
a.- | Suministro y colocación de pañete en exterior | 0.92 | m2 |  | 0
b.- | Suministro y colocación de pañete pulido | 2.92 | m2 |  | 0
c.- | Suministro y colocación de fraguache | 2.92 | m2 |  | 0
d.- | Suministro y colocación de cantos | 12.2 | ml |  | 0 | 0
| SUB-TOTAL BANCOS DE HORMIGON |  |  |  | RD$ | 0
| SUB-TOTAL BANCOS DE HORMIGON (32.00 UD) |  |  |  | RD$ | 0
CAJA DE ARENA
1- | MOVIMIENTO DE TIERRA
a.- | Excavación en caliche | 124.82 | m3 |  | 0
b.- | Relleno de reposición | 83.21 | m3 |  | 0
c.- | Relleno de compactado | 43.39 | m3 |  | 0
d.- | Bote de material | 162.26 | m3 |  | 0 | 0
2- | HORMIGON ARMADO
a.- | Suministro y colocación de zapata de muro (0.45x0.40)mt | 20.8 | m3 |  | 0 | 0
3- | MUROS DE BLOQUES
a.- | Suministro y colocación de muros de 0.15mt BNP, con bastones ɸ⅜'' @0.80 mt | 115.57 | m2 |  | 0 | 0
4- | TERMINACION DE SUPERFICIES
a.- | Suministro y colocación de pañete en exterior | 231.14 | m2 |  | 0
b.- | Suministro y colocación de pañete en interior | 231.14 | m2 |  | 0
c.- | Suministro y colocación de cantos | 1849.12 | ml |  | 0 | 0
5- | PINTURA
a.- | Suministro y colocación de pintura base | 462.28 | m2 |  | 0
b.- | Suministro y colocación de pintura acrílica en exterior | 231.14 | m2 |  | 0 | 0
6- | VARIOS
a.- | Suministro y colocación de relleno con gravilla (e=0.05 mts) | 26.98 | m3 |  | 0
b.- | Suministro y colocación de relleno con arena tipo itabo (e=0.35 mts) | 188.89 | m3 |  | 0 | 0
| SUB-TOTAL CAJA DE ARENA |  |  |  | RD$ | 0
PAISAJISMO
1- | ARBUSTOS
a.- | Flor de peru (Nerium Oleander), h = 0.30 @ 0.60 m | 16 | ud |  | 0
b.- | Uva de playa (Coccoloba Uvifera), h=0.30 m | 661 | ud |  | 0
c.- | Bougaivillea ( trinitaria ), h = 0.30 @ 0.45 m | 522 | ud |  | 0
d.- | Carmona retusa (Fukie tea ) h = 0.15 @ 0.20 m | 1984 | ud |  | 0
e.- | Tumberia grandiflora morada, h=0.30 @ 0.60m | 32 | ud |  | 0
f.- | Tumberia grandiflora blanca, h=0.30 @ 0.60m | 32 | ud |  | 0
g.- | Zamia Furfurácea (planta del dinero), h=0.30 @ 0.60m | 12 | ud |  | 0
h.- | Agave Angustifolia variegata h=0.30 @ 0.60m | 24 | ud |  | 0
i.- | Roble rosado | 3 | ud |  | 0
j.- | Tradescanfis spathacea (Maguey Morado ) h=0.10 @ 0.30m | 3761 | ud |  | 0
k.- | Dientes gradiflora ( iris flor Blanca ) h=0.45 @ 0.60m | 150 | ud |  | 0
l.- | Clusea roseta (Copey ) h=1.80 @ 2.40m | 12 | ud |  | 0
m.- | Duranta repens (arbolito chino ) h=0.15 @ 0.30m | 1840 | ud |  | 0
n.- | Agave Cenizo | 14 | ud |  | 0
ñ.- | Penninsetum setaceum (pajon verde ) h=0.60m | 16 | ud |  | 0 | 0
2- | ARBOLES
a.- | Calophyllum Calaba (mara) h=1.50 @ 2.10m | 7 | ud |  | 0
b.- | Proposis Juliflora (Cambrón) h=1.50 @ 2.10m | 10 | ud |  | 0
c.- | Acacia Cocuyo h =2.50 @ 3.00m | 26 | ud |  | 0
d.- | Palma (copernicia baileyana, yarey) h=1.80 @ 2.40m | 6 | ud |  | 0
e.- | Cassia fistula (cañafístula) h=1.80 @ 2.40m | 6 | ud |  | 0 | 0
3- | GRAMA
a.- | Grama Bermuda (alfombra) | 300 | m2 |  | 0 | 0
4- | COMPLEMENTOS
a.- | Rocas Grandes (conjunto de 3 unidades, 1 de 1.00m, 1 de 1.20m y 1 de 0.60m) | 2 | ud |  | 0
b.- | Granito Molido h = 0.15m | 16 | m3 |  | 0
c.- | Arena Itabo | 18 | m3 |  | 0
d.- | Jardinera tipo 1 | 18 | m3 |  | 0 | 0
| SUB-TOTAL PAISAJISMO |  |  |  | RD$ | 0
ESTRUCTURA METALICA
1- | BARANDA PROTECCION PISTA SKATEBOARD (16.00 ml)
a.- | Tubo Ø 1-1/2" x 9/64" | 81.6 | lbs |  | 0
b.- | Tubo Ø 2" x 5/32" | 402.6 | lbs |  | 0
c.- | Tubo Ø 2-1/2" x 7/32" | 347.4 | lbs |  | 0
d.- | PL 4" x 4" x 1/2" c/ Barra Ø 1-1/2" x 6.30" | 27.23 | lbs |  | 0 | 0
2- | BARANDAS ESCALERAS (2.00 UND)
a.- | Tubo Ø 1-1/2" x 9/64" | 81.6 | lbs |  | 0
b.- | Tubo Ø 2" x 5/32" | 146.4 | lbs |  | 0
c.- | PL 4" x 4" x 1/2" c/ Barra Ø 1-1/2" x 6.30" | 40.84 | lbs |  | 0 | 0
3- | BARRAS PARA PIRULETAS (2.00 UND)
a.- | Tubo Ø 1-1/2" x 9/64" | 27.2 | lbs |  | 0
b.- | Tubo Ø 2" x 5/32" | 109.8 | lbs |  | 0
c.- | PL 4" x 4" x 1/2" c/ Barra Ø 1-1/2" x 6.30" | 13.61 | lbs |  | 0 | 0
| SUB-TOTAL ESTRUCTURA METALICA |  |  |  | RD$ | 0
MADERA EXTERIOR
a.- | Pergolado de madera de pino tratado con un área de (3.20 x 11.90)mts; compuesto por: Col de madera de 8´´ x 8´´ , viga madre de 3´´ x 12 ´´ y Costillas de 3´´x 8´´ ; con anclaje de fijación de columna a piso de hormigón , anclajes galvanizados en enplames y conexiones. ( ver planos ) | 38.08 | m2 |  | 0 | 0
| SUB-TOTAL MADERA EXTERIOR |  |  |  | RD$ | 0
| SUB-TOTAL MADERA EXTERIOR (2.00 UD) |  |  |  | RD$ | 0
SEÑALETICA (Pintura termoplastico en caliente)
a.- | Suministro y colocación de líneas blancas para parqueo vehicular | 175 | ml |  | 0
b.- | Suministro y colocación de líneas blancas para parqueo motores | 80 | ml |  | 0
c.- | Suministro y colocación de cebra peatonal área (2.55 x 3.23) mts ; ( 0.62 x 2.55) mts 4 franjas | 9.8175 | m2 |  | 0
d.- | Suministro y colocación de señal de transito de minusválido | 2 | ud |  | 0
e.- | Suministro y colocación de señal de transito de bicicletas | 4 | ud |  | 0
f.- | Suministro y colocación de señal de numeración de parqueos | 20 | ud |  | 0 | 0
| SUB-TOTAL SEÑALETICA |  |  |  | RD$ | 0
VARIOS GENERALES
a.- | Suministro y colocación de bordillo de (h=0.20mt) | 325.14 | ml |  | 0
b.- | Suministro y colocación de zafacones para deposito de basura de dos bocas de hierro | 20 | ud |  | 0
c.- | Suministro y colocación de baranda en tubo de hierro negro de Ø 2" y Ø 1.5" en ciclo vía incluye (tuboØ1-1/2 x 9 /64", tubo Ø 2" x 5/32", tubo Ø 2 1/2" x 7/32" y placa 4" x 4" x 1/2" c/ barra Ø 1 1/2" x 6.30") | 1265.73 | ml |  | 0
Juegos infantiles
d.- | Suministro y colocación de subí baja de dos en tubo de 2" con asientos de madera | 1 | ud |  | 0
e.- | Suministro y colocación de columpios de dos asientos con estructura de tubo redondo de 2", cadenas galvanizadas y asientos en pino tratado | 4 | ud |  | 0
f.- | Suministro y colocación de tobogán recto en metal con estructura en tubo redondo | 4 | ud |  | 0
g.- | Suministro y colocación de logo "MOPC" tipo de letras individuales en PVC solido con un grosor de 5 cm. de (1.01 x 3.06) mts | 1 | ud |  | 0
h.- | Suministro y colocación de rampas en acera y paseo con malla electrosoldada para minusválidos (1.01 x 2.60) mts, 8.00 ud | 5.25 | m2 |  | 0 | 0
| SUB-TOTAL VARIOS GENERALES |  |  |  | RD$ | 0
SANITARIA EXTERIOR
AGUA POTABLE
a.- | Suministro y colocación de llave de jardín (Llj Ø 1/2") | 20 | ud |  | 0
b.- | Suministro y colocación de tubería agua potable de Ø 3/4" PVC | 478.61 | ml |  | 0
c.- | Suministro y colocación de conexión a acometida de 3/4" | 5 | ud |  | 0 | 0
DRENAJE FRANCES
a.- | Suministro y colocación de malla geotextil | 225.37 | m2 |  | 0
b.- | Suministro y colocación de tubería de drenaje de Ø 4" SDR-41 (Incl. Excavación, colchones y bote) | 469.02 | ml |  | 0
c.- | Suministro y colocación de tubería de drenaje de Ø 6" SDR-41 (Incl. Excavación, colchones y bote) | 135.64 | ml |  | 0
d.- | Suministro y colocación de pieza de PVC reducción SDR-41 de 6" @ 4" | 7 | ud |  | 0
e.- | Suministro y colocación de pieza de PVC Yee de drenaje SDR-41 de Ø 4" | 15 | ud |  | 0
f.- | Suministro y colocación de pieza de PVC Yee de drenaje SDR-41 de Ø 6" | 8 | ud |  | 0
g.- | Suministro y colocación de pieza de PVC Tapón de drenaje SDR-41 de Ø 4" | 27 | ud |  | 0
h.- | Perforación en tubo de PVC para drenaje | 18139.8 | ud |  | 0
i.- | Suministro y colocación de rejilla (0.40 x 0.40)mts | 8 | ud |  | 0 | 0
| SUB-TOTAL SANITARIA EXTERIOR |  |  |  | RD$ | 0
REGISTRO PLUVIAL
1- | PRELIMINAR
a.- | Replanteo | 1 | pa |  | 0 | 0
2- | MOVIMIENTO DE TIERRA
a.- | Excavación | 1.3992 | m3 |  | 0
b.- | Bote de material | 0.62608 | m3 |  | 0
c.- | Relleno de reposición | 0.9752 | m3 |  | 0
d.- | Relleno compactado | 0.112 | m3 |  | 0 | 0
3- | HORMIGON ARMADO
a.- | Losa de Fondo [e=0.10] m | 0.056 | m3 |  | 0 | 0
4- | MUROS
a.- | Suministro y colocación de muro de bloques de 0.15m con bastones 3/8 @ 0.20 todos los huecos llenos. | 0.99 | m2 |  | 0 | 0
5- | TERMINACION DE SUPERFICIES
a.- | Suministro y colocación de pañete pulido en muros de bloque | 0.4 | m2 |  | 0
b.- | Suministro y colocación de pañete pulido en superficie de hormigón | 0.2 | m2 |  | 0
c.- | Suministro y colocación de Fraguache | 0.6 | m2 |  | 0 | 0
6- | VARIOS GENERALES
a.- | Suministro de rejilla [0.40 x 0.40]m | 1 | ud |  | 0 | 0
| SUB-TOTAL REGISTRO PLUVIAL |  |  |  | RD$ | 0
| SUB-TOTAL REGISTRO PLUVIAL (7.00 UD) |  |  |  | RD$ | 0
DESARENADOR
1.- | MOVIMIENTO DE TIERRA
a.- | Excavación | 11.52 | m3 |  | 0
b.- | Relleno de reposición | 4.0754 | m3 |  | 0
c.- | Relleno compactado | 0.75844 | m3 |  | 0
d.- | Bote de material | 14.976 | m3 |  | 0 | 0
2.- | HORMIGON ARMADO
a.- | Suministro y colocación de losa de techo (e=0.10) | 0.32267 | m3 |  | 0
b.- | Suministro y colocación de losa de fondo (e=0.15) | 0.56883 | m3 |  | 0
c.- | Suministro y colocación de viga de (0.15 x 0.15) con 4 ɸ⅜'' Est. ⅜'' @ 25 cm | 0.2 | m3 |  | 0 | 0
4.- | MAMPOSTERIA
a.- | Suministro y colocación de Block de 0.15mt BNP, con bastones ɸ⅜'' @0.20 mt | 11.87 | m2 |  | 0 | 0
5.- | TERMINACION DE SUPERFICIES
a.- | Suministro y colocación de pañete pulido en muros de bloque | 12.06 | m2 |  | 0
b.- | Suministro y colocación de pañete pulido en losa inferior y viga | 3.46 | m2 |  | 0
c.- | Suministro y colocación de fraguache en superficie de hormigón | 15.52 | m2 |  | 0
d.- | Suministro y colocación de Zabaleta | 7.14 | ml |  | 0
e.- | Suministro y colocación de cantos | 5.08 | ml |  | 0
f.- | Suministro y colocación de fino en losa superior | 3.75 | m2 |  | 0 | 0
6.- | VARIOS GENERALES
a.- | Suministro de tapa metálica (D=0.60m) | 2 | ud |  | 0 | 0
| SUB-TOTAL DESARENADOR |  |  |  | RD$ | 0
| SUB-TOTAL DESARENADOR (5.00 UD) |  |  |  | RD$ | 0
INSTALACION ELECTRICA
POTENCIA E ILUMINACION EXTERIOR BOULEVARD CIUDAD ESPERANZA Y LARIMAR
1.- | EQUIPOS ELECTRICOS
a.- | Panel PA, 125A, 2F, 4H, 120/208V, 60HZ, 24 espacios, En caja N-1 con: 11 Bkr 20/2, 2 Bkr 20/1. | 1 | ud |  | 0
b.- | Panel PB, 125A, 2F, 4H, 120/208V, 60HZ, 24 espacios, En caja N-1 con: 7 Bkr 20/2. | 1 | ud |  | 0
c.- | Panel Board Principal, 125A, 2F, 4H, 120/208V, 60HZ, 8 espacios, En caja N-1 con: 1 Bkr 60/2 y 1 Bkr 50/2. | 1 | ud |  | 0
d.- | Registro 24"x24"x4" N1 | 1 | ud |  | 0
e.- | Registro 8"x8"x4" N1 | 3 | ud |  | 0 | 0
| SUB-TOTAL EQUIPOS ELECTRICOS |  |  |  | RD$ | 0
2.- | EQUIPOS ELECTRICOS
a.- | Alimentador A-01 monofásico desde medidor hasta PBP con 2 X #4 THWN (Fases), 1 X # 6THWN (N) y 1 X #8THWN (T) en 1 X 1 1/2´´ Ø Tub. IMC-PVC. | 250 | ud |  | 0
b.- | Alimentador A-02 monofásico desde PBP hasta PA con 2 X #4 THWN (Fases), 1 X # 6THWN (N) y 1 X #8THWN (T) en 1 X 1 1/2´´ Ø Tub. IMC-PVC. | 40 | ud |  | 0
c.- | Alimentador A-03 monofásico desde PBP hasta PB con 2 X #4 THWN (Fases), 1 X # 6THWN (N) y 1 X #8THWN (T) en 1 X 1 1/2´´ Ø Tub. IMC-PVC. | 220 | ud |  | 0 | 0
| SUB-TOTAL EQUIPOS ELECTRICOS |  |  |  | RD$ | 0
3.- | SALIDAS ELECRTRICAS PARA ILUMINACION EXTERIOR
a.- | Salida para iluminación en poste para dos luminarias 220V con 1 X #10 THHN (P/F) y 1 X #14 THHN (T) en 1 X 3/4´´ Ø Tub. PVC, longitud horizontal promedio de 60PL, Incluye alambre de vinyil 12/3 desde registro en pie de poste hasta Luminarias. | 114 | ud |  | 0
b.- | Salida para iluminación Letrero MOPC 120V con 1 X #12 THHN (P/F) y 1 X #14 THHN (T) en 1 X 3/4´´ Ø Tub. PVC, longitud horizontal promedio de 60PL, Incluye alambre de vinyil 12/3 desde registro hasta Luminarias. | 2 | ud |  | 0 | 0
| SUB-TOTAL SALIDAS ELECRTRICAS PARA ILUMINACION EXTERIOR |  |  |  | RD$ | 0
4.- | SALIDAS ELECRTRICAS EN GLORIETA
a.- | Salida para iluminación Cenital en tub. PVC SDR-26 de 1/2" | 3 | ud |  | 0
b.- | Salida para int. sencillo PVC SDR-26 de 1/2" | 3 | ud |  | 0
c.- | Salida para Tomacorriente Doble 110V a 0.40m PVC SDR-26 de 1/2" | 6 | ud |  | 0 | 0
|  |  |  | SUB-TOTAL SALIDAS ELECRTRICAS EN GLORIETA | RD$ | 0
5.- | LUMINARIAS
a.- | Luminaria LED Exterior, 240-80V, 60W, 60Hz, 3000K, con certificación UL para instalación en poste. | 228 | ud |  | 0
b.- | Globo 8" con Bombilla Led, 120V, 27W, 60Hz, 3000K, con protector anti vandálico. | 3 | ud |  | 0 | 0
|  |  |  | SUB-TOTAL LUMINARIAS | RD$ | 0
|  |  |  | SUB-TOTAL INSTALACION ELECTRICA | RD$ | 0
| SUB-TOTAL BOULEVARD |  |  |  | RD$ | 0
CIUDAD ESPERANZA
BANCOS DE HORMIGON
1- | PRELIMINARES
a.- | Replanteo | 1 | pa |  | 0 | 0
2- | MOVIMIENTO DE TIERRA
a.- | Excavación en caliche | 0.56 | m3 |  | 0
b.- | Relleno de reposición | 0.11 | m3 |  | 0
c.- | Bote de material | 0.58 | m3 |  | 0 | 0
3- | HORMIGON ARMADO
a.- | Suministro y colocación de platea (2.05x0.65x0.20)mt con ɸ⅜'' @ 0.12 mt en A.D. | 0.27 | m3 |  | 0
b.- | Suministro y colocación de viga perimetral (falda) de (0.08 x 0.15)mt con 2ɸ⅜'' y Ganchos ɸ⅜'' @0.20 mt | 0.06 | m3 |  | 0
c.- | Suministro y colocación de losa (E=0.10 mt), con ɸ⅜'' @0.20 mt A.D. | 0.12 | m3 |  | 0 | 0
4- | MUROS DE BLOQUES
a.- | Suministro y colocación de muros de 0.10mt BNP, cámaras llenas, con bastones ɸ⅜'' @0.20 mt | 1.06 | m2 |  | 0
b.- | Suministro y colocación de muros de 0.10mt SNP, cámaras llenas, con bastones ɸ⅜'' @0.20 mt | 1.68 | m2 |  | 0 | 0
5- | TERMINACION DE SUPERFICIES
a.- | Suministro y colocación de pañete en exterior | 0.96 | m2 |  | 0
b.- | Suministro y colocación de pañete pulido | 2.92 | m2 |  | 0
c.- | Suministro y colocación de fraguache | 2.92 | m2 |  | 0
d.- | Suministro y colocación de cantos | 12.2 | ml |  | 0 | 0
| SUB-TOTAL BANCOS DE HORMIGON |  |  |  | RD$ | 0
| SUB-TOTAL BANCOS DE HORMIGON (14.00 UD) |  |  |  | RD$ | 0
CONTENEDOR DE BASURA
1- | PRELIMINARES
a.- | Replanteo | 1 | pa |  | 0 | 0
2- | MOVIMIENTO DE TIERRA
a.- | Excavación en caliche | 44.98 | m3 |  | 0
b.- | Relleno de compactado | 23.99 | m3 |  | 0
c.- | Bote de material | 57.1 | m3 |  | 0 | 0
3- | HORMIGON ARMADO
a.- | Suministro y colocación de hormigón armado en zapata de muros de 0.15 con 3 de 3/8 y esto de 3/8 a 0.25 con 0.25 de espesor | 11.34 | m3 |  | 0
b.- | Suministro y Colocación de Hormigón Armado en losa de piso de 0.10 de espesor ( 1.70*4.00) con malla electrosoldada D2.7*D2.7*150*150 | 9.52 | m3 |  | 0
c.- | Suministro y colocación de hormigón armado en viga de amarre de 0.15*0.20 con 4 de 3/8 y estribos de 3/8 a 0.25 | 2.898 | m3 |  | 0 | 0
4- | MUROS DE BLOQUES
a.- | Suministro y colocación de muros de 0.15 mt BNP, cámaras llenas, con bastones ɸ3/8'' @0.60 mt | 57.96 | m2 |  | 0
b.- | Suministro y colocación de muros de 0.15 mt SNP, cámaras llenas, con bastones ɸ⅜'' @0.60 mt | 135.24 | m2 |  | 0 | 0
5- | TERMINACION DE SUPERFICIES
a.- | Suministro y colocación de pañete en exterior | 18.98 | m2 |  | 0
b.- | Suministro y Colocación de Pañete Liso Superficie de Hormigón | 2.76 | m2 |  | 0
c.- | Suministro y colocación de fraguache | 30 | m2 |  | 0
d.- | Suministro y colocación de cantos | 335.16 | ml |  | 0 | 0
6.- | TERMINACION DE PISOS
a.- | Suministro y colocación de Cerámicas 0.20x0.20 | 5.4 | m2 |  | 0 | 0
7.- | REVESTIMIENTOS
a.- | Suministro y colocación de Cerámicas 0.20 x 0.20 en muros de bloques | 110.88 | m2 |  | 0 | 0
| SUB-TOTAL CONTENEDOR DE BASURA |  |  |  | RD$ | 0
| SUB-TOTAL CONTENEDOR DE BASURA (12.00 UD) |  |  |  | RD$ | 0
VARIOS GENERALES
a.- | Suministro y colocación de hormigón rustico (con hormigón industrial y malla electrosoldada ) color gris claro | 5731.68 | m2 |  | 0
b.- | Hormigón Violinado en bloques de 4mx4m en áreas verdes edificios centrales | 810.3 | m2 |  | 0
c.- | Suministro y colocación de rampas en acera y paseo ranurada con malla electrosoldada para minusválidos (7ud) | 48.65 | m2 |  | 0
d.- | Suministro y colocación de rampas en acera y paseo ranurada con malla electrosoldada para minusválidos en esquinas (25ud) | 251.25 | m2 |  | 0
e.- | Suministro y colocación de Paragomas de hormigón (incl. Pintura trafico) | 519 | ud |  | 0 | 0
| SUB-TOTAL VARIOS GENERALES |  |  |  | RD$ | 0
PAISAJISMO
a.- | Acacia Cocuyo (h=2.4 @ 3.00m) | 352 | ud |  | 0
b.- | Agave Angustifolia variegata (d=0.60 @ 0.90m) | 84 | ud |  | 0
c.- | Agave Cenizo | 64 | ud |  | 0
d.- | Área de Grama | 7673.65 | m2 |  | 0
e.- | Granito Molido (h=0.20m) | 23 | m3 |  | 0
f.- | Jardinera tipo 1 | 61 | ud |  | 0 | 0
| SUB-TOTAL PAISAJISMO |  |  |  | RD$ | 0
INSTALACION SANITARIA EXTERIOR CIUDAD ESPERANZA
ZONA 1
a.- | Suministro y Colocación de Tubería agua potable [Ø 1/2" PVC] | 18.115 | ml |  | 0
b.- | Suministro y Colocación de Tubería agua potable [Ø 3/4" PVC] | 20.64 | ml |  | 0
c.- | Suministro y Colocación de Tubería agua potable [Ø 1" PVC] | 16.65 | ml |  | 0
d.- | Suministro y Colocación de Válvula de paso Ø 3/4" | 2 | ud |  | 0
e.- | Suministro y Colocación de Tubería de arrastre [Ø 4" SDR-41] | 73.71 | ml |  | 0
f.- | Suministro y Colocación de Tubería de arrastre [Ø 6" SDR-41] | 62.08 | ml |  | 0
g.- | Suministro y Colocación de Caja de Inspección(1.00 x 1.00) | 6 | ud |  | 0 | 0
| SUB-TOTAL ZONA 1 |  |  |  | RD$ | 0
ZONA 2
a.- | Suministro y Colocación de Tubería agua potable [Ø 1/2" PVC] | 204.8 | ml |  | 0
b.- | Suministro y Colocación de Tubería agua potable [Ø 3/4" PVC] | 326.4 | ml |  | 0
c.- | Suministro y Colocación de Tubería agua potable [Ø 1" PVC] | 200.789 | ml |  | 0
d.- | Suministro y Colocación de Tubería agua potable [Ø 1 1/2" PVC SCH-40] | 93.69 | ml |  | 0
e.- | Suministro y Colocación de Válvula de paso Ø 1" | 10 | ud |  | 0
f.- | Suministro y Colocación de Tubería de arrastre [Ø 3" PVC] | 162.51 | ml |  | 0
g.- | Suministro y Colocación de Tubería de arrastre [Ø 4" SDR-41] | 77.67 | ml |  | 0
h.- | Suministro y Colocación de Tubería de arrastre [Ø 6" SDR-41] | 162.31 | ml |  | 0
i.- | Suministro y Colocación de Tubería de arrastre [Ø 8" SDR-41] | 94.05 | ml |  | 0
j.- | Suministro y Colocación de Caja de Inspección(1.00 x 1.00) | 62 | ud |  | 0
k.- | Suministro y Colocación de Trampa de Grasa(1.30 x 1.00) | 20 | ud |  | 0 | 0
| SUB-TOTAL ZONA 2 |  |  |  | RD$ | 0
ZONA 3
a.- | Suministro y Colocación de Tubería agua potable [Ø 3/4" PVC SCH-40] | 89.2 | ml |  | 0
b.- | Suministro y Colocación de Tubería agua potable [Ø 1" PVC SCH-40] | 210.813 | ml |  | 0
c.- | Suministro y Colocación de Tubería agua potable [Ø 1 1/2" PVC SCH-40] | 238.66 | ml |  | 0
d.- | Suministro y Colocación de Válvula de paso Ø 1" | 16 | ud |  | 0
e.- | Suministro y Colocación de Tubería de arrastre [Ø 4" SDR-41] | 167.847 | ml |  | 0
f.- | Suministro y Colocación de Tubería de arrastre [Ø 6" SDR-41] | 38.82 | ml |  | 0
g.- | Suministro y Colocación de Tubería de arrastre [Ø 8" SDR-41] | 43.33 | ml |  | 0
h.- | Suministro y Colocación de Caja de Inspección(1.00 x 1.00) | 10 | ud |  | 0
i.- | Suministro y Colocación de Trampa de Grasa(1.60 x 1.10) | 8 | ud |  | 0 | 0
| SUB-TOTAL ZONA 3 |  |  |  | RD$ | 0
ZONA 4
a.- | Suministro y Colocación de Tubería agua potable [Ø 3/4" PVC SCH-40] | 99.53 | ml |  | 0
b.- | Suministro y Colocación de Tubería de arrastre [Ø 4" SDR-41] | 67.193 | ml |  | 0
c.- | Suministro y Colocación de Caja de Inspección(1.00 x 1.00) | 6 | ud |  | 0 | 0
| SUB-TOTAL ZONA 4 |  |  |  | RD$ | 0
ZONA 5
a.- | Suministro y Colocación de Tubería agua potable [Ø 3/4" PVC SCH-40] | 260.58 | ml |  | 0
b.- | Suministro y Colocación de Tubería agua potable [Ø 1" PVC SCH-40] | 325.29 | ml |  | 0
c.- | Suministro y Colocación de Tubería agua potable [Ø 1 1/2" VPVC SCH-40] | 74.91 | ml |  | 0
d.- | Suministro y Colocación de Válvula de paso Ø 1" | 8 | ud |  | 0
e.- | Suministro y Colocación de Tubería de arrastre [Ø 4" SDR-41] | 70.68 | ml |  | 0
f.- | Suministro y Colocación de Tubería de arrastre [Ø 6" SDR-41] | 101.27 | ml |  | 0
g.- | Suministro y Colocación de Tubería de arrastre [Ø 8" SDR-41] | 92.7 | ml |  | 0
h.- | Suministro y Colocación de Caja de Inspección(1.00 x 1.00) | 48 | ud |  | 0
i.- | Suministro y Colocación de Trampa de Grasa(1.60 x 1.10) | 16 | ud |  | 0 | 0
| SUB-TOTAL ZONA 5 |  |  |  | RD$ | 0
ZONA 6
a.- | Suministro y Colocación de Tubería agua potable [Ø 3/4" PVC SCH-40] | 260.64 | ml |  | 0
b.- | Suministro y Colocación de Tubería agua potable [Ø 1" PVC SCH-40] | 205.53 | ml |  | 0
c.- | Suministro y Colocación de Tubería agua potable [Ø 1 1/2" VPVC SCH-40] | 74.8 | ml |  | 0
d.- | Suministro y Colocación de Válvula de paso Ø 1" | 8 | ud |  | 0
e.- | Suministro y Colocación de Tubería de arrastre [Ø 3" SDR-41] | 122.18 | ml |  | 0
f.- | Suministro y Colocación de Tubería de arrastre [Ø 4" SDR-41] | 59.28 | ml |  | 0
g.- | Suministro y Colocación de Tubería de arrastre [Ø 6" SDR-41] | 85.76 | ml |  | 0
h.- | Suministro y Colocación de Tubería de arrastre [Ø 8" SDR-41] | 85.41 | ml |  | 0
i.- | Suministro y Colocación de Caja de Inspección(1.00 x 1.00) | 48 | ud |  | 0
j.- | Suministro y Colocación de Trampa de Grasa(1.60 x 1.10) | 16 | ud |  | 0 | 0
| SUB-TOTAL ZONA 6 |  |  |  | RD$ | 0
ZONA 7
a.- | Suministro y Colocación de Tubería agua potable [Ø 3/4" PVC SCH-40] | 260.64 | ml |  | 0
b.- | Suministro y Colocación de Tubería agua potable [Ø 1" PVC SCH-40] | 325.06 | ml |  | 0
c.- | Suministro y Colocación de Tubería agua potable [Ø 1 1/2" VPVC SCH-40] | 74.88 | ml |  | 0
d.- | Suministro y Colocación de Válvula de paso Ø 1" | 8 | ud |  | 0
e.- | Suministro y Colocación de Tubería de arrastre [Ø 3" SDR-41] | 132.15 | ml |  | 0
f.- | Suministro y Colocación de Tubería de arrastre [Ø 4" SDR-41] | 49.28 | ml |  | 0
g.- | Suministro y Colocación de Tubería de arrastre [Ø 6" SDR-41] | 75.87 | ml |  | 0
h.- | Suministro y Colocación de Tubería de arrastre [Ø 8" SDR-41] | 113.6 | ml |  | 0
i.- | Suministro y Colocación de Caja de Inspección(1.00 x 1.00) | 48 | ud |  | 0
j.- | Suministro y Colocación de Trampa de Grasa(1.60 x 1.10) | 16 | ud |  | 0 | 0
| SUB-TOTAL ZONA 7 |  |  |  | RD$ | 0
ZONA 8
a.- | Suministro y Colocación de Tubería agua potable [Ø 3/4" PVC SCH-40] | 260.64 | ml |  | 0
b.- | Suministro y Colocación de Tubería agua potable [Ø 1" PVC SCH-40] | 309.76 | ml |  | 0
c.- | Suministro y Colocación de Tubería agua potable [Ø 1 1/2" VPVC SCH-40] | 74.8 | ml |  | 0
d.- | Suministro y Colocación de Válvula de paso Ø 1" | 8 | ud |  | 0
e.- | Suministro y Colocación de Tubería de arrastre [Ø 3" SDR-41] | 132.213 | ml |  | 0
f.- | Suministro y Colocación de Tubería de arrastre [Ø 4" SDR-41] | 65.38 | ml |  | 0
g.- | Suministro y Colocación de Tubería de arrastre [Ø 6" SDR-41] | 105.31 | ml |  | 0
h.- | Suministro y Colocación de Tubería de arrastre [Ø 8" SDR-41] | 83.79 | ml |  | 0
i.- | Suministro y Colocación de Caja de Inspección(1.00 x 1.00) | 48 | ud |  | 0
j.- | Suministro y Colocación de Trampa de Grasa(1.60 x 1.10) | 16 | ud |  | 0 | 0
| SUB-TOTAL ZONA 8 |  |  |  | RD$ | 0
ZONA 9
a.- | Suministro y Colocación de Tubería agua potable [Ø 3/4" PVC SCH-40] | 14.23 | ml |  | 0
b.- | Suministro y Colocación de Tubería agua potable [Ø 1" PVC SCH-40] | 35.784 | ml |  | 0
c.- | Suministro y Colocación de Válvula de paso Ø 3/4" | 2 | ud |  | 0
d.- | Suministro y Colocación de Tubería de arrastre [Ø 4" SDR-41] | 34.758 | ml |  | 0
e.- | Suministro y Colocación de Caja de Inspección(1.00 x 1.00) | 3 | ud |  | 0 | 0
| SUB-TOTAL ZONA 9 |  |  |  | RD$ | 0
ZONA 10 - CIUDAD LARIMAR
a.- | Suministro y Colocación de Tubería agua potable [Ø 3/4" PVC SCH-40] | 325.8 | ml |  | 0
b.- | Suministro y Colocación de Tubería agua potable [Ø 1" PVC SCH-40] | 417.75 | ml |  | 0
c.- | Suministro y Colocación de Tubería agua potable [Ø 1 1/2" VPVC SCH-40] | 93.5 | ml |  | 0
d.- | Suministro y Colocación de Válvula de paso Ø 1" | 10 | ud |  | 0
e.- | Suministro y Colocación de Tubería de arrastre [Ø 3" SDR-41] | 167.988 | ml |  | 0
f.- | Suministro y Colocación de Tubería de arrastre [Ø 4" SDR-41] | 46.33 | ml |  | 0
g.- | Suministro y Colocación de Tubería de arrastre [Ø 6" SDR-41] | 167.42 | ml |  | 0
h.- | Suministro y Colocación de Tubería de arrastre [Ø 8" SDR-41] | 70.21 | ml |  | 0
i.- | Suministro y Colocación de Caja de Inspección(1.00 x 1.00) | 64 | ud |  | 0
j.- | Suministro y Colocación de Trampa de Grasa(1.60 x 1.10) | 20 | ud |  | 0 | 0
| SUB-TOTAL ZONA 10 |  |  |  | RD$ | 0
RED PRINCIPAL
a.- | Suministro y Colocación de Tubería agua potable [Ø 4" PVC / SCH-40] | 1987.45 | ml |  | 0
b.- | Suministro y Colocación de Tubería agua potable [Ø 3" PVC / SCH-40] | 271.965 | ml |  | 0
c.- | Suministro y Colocación de Válvula regulador de Presión Ø 6" | 1 | ud |  | 0
d.- | Suministro y Colocación de Válvula de compuerta de 4" | 31 | ud |  | 0
e.- | Suministro y Colocación de Válvula de compuerta de 3" | 7 | ud |  | 0
f.- | Suministro y Colocación de Hidrante Ø 4" | 5 | ud |  | 0
g.- | Suministro y Colocación de Tubería de arrastre [Ø 8" SDR-41] | 1157.69 | ml |  | 0 | 0
| SUB-TOTAL RED PRINCIPAL |  |  |  | RD$ | 0
| SUB-TOTAL INSTALACION SANITARIA EXTERIOR CIUDAD ESPERANZA |  |  |  | RD$ | 0
PLANTA DE TRATAMIENTO (5.60 x 23.20 x 4.00)m
1.- | PRELIMINARES
a.- | Replanteo | 141.6 | m2 |  | 0 | 0
2.- | MOVIMIENTO DE TIERRA
a.- | Excavación | 594.72 | m3 |  | 0
b.- | Bote de material | 675.584 | m3 |  | 0
c.- | Relleno de reposición | 49.728 | m3 |  | 0
d.- | Relleno compactado | 25.984 | m3 |  | 0 | 0
3.- | HORMIGON ARMADO
a.- | Losa de techo [e = 0.20] | 24.032 | m3 |  | 0
b.- | Losa de fondo [e = 0.30] | 39.144 | m3 |  | 0
c.- | Losa perforada [e= 0.25] | 6.25 | m3 |  | 0
d.- | Muros de Hormigón [e=0.30] | 59.22 | m3 |  | 0
e.- | Muros de Hormigón [e=0.30] | 10.5 | m3 |  | 0
f.- | Muros de Hormigón [e=0.30] | 4.13 | m3 |  | 0
g.- | Viga V-1 [0.40 x 0.30]mts | 0.6 | m3 |  | 0 | 0
4.- | MURO DE BLOQUES
a.- | Suministro y colocación de muros de bloques de 0.15 m 3/8" @ 0.20 | 37.38 | m2 |  | 0 | 0
5.- | TERMINACION DE SUPERFICIES
a.- | Suministro y colocación de pañete pulido en muros de hormigón armado, losa inferior | 291.9 | m2 |  | 0
b.- | Suministro y colocación de fraguache en superficie de hormigón | 291.9 | m2 |  | 0
c.- | Suministro y colocación de Zabaleta | 83.4 | ml |  | 0
d.- | Suministro y colocación de cantos | 150.4 | ml |  | 0
e.- | Suministro y colocación de fino en losa superior | 108.5 | m2 |  | 0 | 0
6.- | VARIOS GENERALES
a.- | Suministro de tapa de H.A (0.80 x 0.80) | 9 | ud |  | 0
b.- | Suministro de tapa de H.A (1.20 x 0.90) | 4 | ud |  | 0
c.- | Suministro de tapa de H.A (0.40 x 0.40) | 14 | ud |  | 0
d.- | Suministro de Grava de 1/2" a 1" | 12.5 | m3 |  | 0
e.- | Suministro de Grava de 1" a 2" | 12.5 | m3 |  | 0
f.- | Suministro de Grava de 2" a 3" | 12.5 | m3 |  | 0
g.- | Suministro y colocacion de camara de inspeccion para pozo filtrante | 2 | ud |  | 0
h.- | Suministro y colocacion de Pozo filtrante perforado en 14" y encamisado en 12" con tubería pvc sdr-41 de 50 pl de profundidad | 2 | ud |  | 0 | 0
| SUB-TOTAL PLANTA DE TRATAMIENTO (5.60 x 23.20 x 4.00)m |  |  |  | RD$ | 0
PLANTA DE TRATAMIENTO (11.05 x 34.55 x 5.75)
1.- | PRELIMINARES
a.- | Replanteo | 400.18 | m2 |  | 0 | 0
2.- | MOVIMIENTO DE TIERRA
a.- | Excavación | 2381.0561 | m3 |  | 0
b.- | Bote de material | 2853.7868 | m3 |  | 0
c.- | Relleno de reposición | 110.432 | m3 |  | 0
d.- | Relleno compactado | 76.3555 | m3 |  | 0 | 0
3.- | HORMIGON ARMADO
a.- | Losa de techo [e = 0.20] | 73.17 | m3 |  | 0
b.- | Losa de fondo y Zapata de muros de H.A [e=0.30] | 129.6165 | m3 |  | 0
c.- | Losa perforada [e= 0.25] | 19.9875 | m3 |  | 0
d.- | Muros de Hormigón [e=0.40] | 168 | m3 |  | 0
e.- | Muros de Hormigón [e=0.30] | 29.55 | m3 |  | 0
f.- | Muros de Hormigón [e=0.30] | 13.07 | m3 |  | 0
g.- | Columna [0.40 x 0.40]m | 14.976 | m3 |  | 0
h.- | Viga V-1 [0.40 x 0.30]mts | 6.2223 | m3 |  | 0 | 0
4.- | MURO DE BLOQUES
a.- | Suministro y colocación de muros de bloques de 0.15 m 3/8" @ 0.20 | 61.36 | m2 |  | 0 | 0
5.- | TERMINACION DE SUPERFICIES
a.- | Suministro y colocación de pañete pulido en muros de hormigón armado, losa inferior | 738.5 | m2 |  | 0
b.- | Suministro y colocación de fraguache en superficie de hormigón | 738.5 | m2 |  | 0
c.- | Suministro y colocación de Zabaleta | 147.7 | ml |  | 0
d.- | Suministro y colocación de cantos | 181.6 | ml |  | 0
e.- | Suministro y colocación de fino en losa superior | 336.69 | m2 |  | 0 | 0
6.- | VARIOS GENERALES
a.- | Suministro de tapa de H.A (0.80 x 0.80) | 13 | ud |  | 0
b.- | Suministro de tapa de H.A (1.20 x 0.90) | 6 | ud |  | 0
c.- | Suministro de tapa de H.A (0.40 x 0.40) | 15 | ud |  | 0
d.- | Suministro de Grava de 1/2" a 1" | 47.97 | m3 |  | 0
e.- | Suministro de Grava de 1" a 2" | 47.97 | m3 |  | 0
f.- | Suministro de Grava de 2" a 3" | 47.97 | m3 |  | 0
g.- | Suministro y colocacion de camara de inspeccion para pozo filtrante | 2 | ud |  | 0
h.- | Suministro y colocacion de Pozo filtrante perforado en 14" y encamisado en 12" con tubería pvc sdr-41 de 50 pl de profundidad | 2 | ud |  | 0 | 0
| SUB-TOTAL PLANTA DE TRATAMIENTO (11.05 x 34.55 x 5.75) |  |  |  | RD$ | 0
| SUB-TOTAL CIUDAD ESPERANZA |  |  |  | RD$ | 0
CIUDAD LARIMAR
VARIOS GENERALES
a.- | Suministro y colocación de hormigón rustico (con hormigón industrial y malla electrosoldada ) color gris claro | 2531.84 | m2 |  | 0
b.- | Suministro y colocación de rampas en acera y paseo ranurada con malla electrosoldada para minusválidos (5ud) | 34.75 | m2 |  | 0
c.- | Suministro y colocación de paragomas de hormigón | 81 | ud |  | 0 | 0
| SUB-TOTAL VARIOS GENERALES |  |  |  | RD$ | 0
PAISAJISMO
a.- | Acacia Cocuyo (h=2.4 @ 3.00m) | 32 | ud | 0 | 0
b.- | Área de Grama | 1389.34 | m2 | 0 | 0 | 0
| SUB-TOTAL VARIOS GENERALES |  |  |  | RD$ | 0
| SUB-TOTAL LARIMAR |  |  |  | RD$ | 0
INTALACION ELECTRICA CIUDAD ESPERANZA Y LARIMAL
1.- | MEDIA TENSION
a.- | Poste HPV-500-10 | 5 | ud |  | 0
b.- | Poste HPV-800-10 | 19 | ud |  | 0
c.- | Poste HPV-800-12 | 1 | ud |  | 0
d.- | Vientos para postes Incluye cimentación | 12 | ud |  | 0
e.- | Alimentador Compuesto por 3 x # 2/0AAAC (F), Incluye 2 Uds de Jumper Aéreo 2/0 - 2/0 | 4032 | pl |  | 0
f.- | Estructura MT-401 | 2 | ud |  | 0
g.- | Estructura MT-405 | 5 | ud |  | 0
h.- | Estructura MT-319 | 9 | ud |  | 0
i.- | Estructura MT-404 | 7 | ud |  | 0
j.- | Estructura MT-403 | 2 | ud |  | 0
k.- | Estructura HA-100B | 6 | ud |  | 0
l.- | Estructura 2HA-100B | 1 | ud |  | 0
m.- | Estructura SO2-MT | 12 | ud |  | 0
n.- | Estructura SP1-MT | 40 | ud |  | 0
ñ.- | Transformador TR-1,5,12 de 112.5 KVA, tipo Pad-Mounted, sumergido en aceite, trifásico, 60 Hz, 65 Grados C, KNAN, 12470 Estrella en el primario, 95 KV Bil, 208Y / 120V. en el Sec., con Taps 2 x 2.5% por encima y por debajo, Radial-Feed, frente muerto, incluye Wells and Inserts, load oil Rotary switch, conectores tipo espada en el sec., Válvula de descarga de presión, Válvula de drenaje con muestreo, medidor de nivel de liquido, medidor de nivel de temperatura. | 3 | ud |  | 0
o.- | Transformador TR-2,3,4,6,7,8,9,10,11 de 75 KVA, tipo Pad-Mounted, sumergido en aceite, trifásico, 60 Hz, 65 Grados C, KNAN, 12470 Estrella en el primario, 95 KV Bil, 208Y / 120V. en el Sec., con Taps 2 x 2.5% por encima y por debajo, Radial-Feed, frente muerto, incluye Wells and Inserts, load oil Rotary switch, conectores tipo espada en el sec., Válvula de descarga de presión, Válvula de drenaje con muestreo, medidor de nivel de liquido, medidor de nivel de temperatura. | 9 | ud |  | 0
p.- | Transformador TR-EXT1, 2 de 10 KVA, tipo Poste, sumergido en aceite, Monofásico, 60 Hz, 65 Grados 7200V en el primario, 95 KV Bil, 120/240V. en el Sec., con Taps 2 x 2.5% por encima y por debajo. | 2 | ud |  | 0
q.- | Alimentador HV-01 trifásico desde POSTE PROPUESTO. hasta CONO ALIVIO EXT. TR-01 con 1 X #1/0 AAAC (P/F) | 9.84 | pl |  | 0
r.- | Alimentador HV-02 trifásico desde CONO ALIVIO EXT. hasta TR-01 con 1 X #2 URD (P/F) en 1 X 3´´ Ø Tub. IMC-PVC | 49.2 | pl |  | 0
s.- | Alimentador HV-01 trifásico desde POSTE PROPUESTO. hasta CONO ALIVIO EXT. TR-02 con 1 X #1/0 AAAC (P/F) | 9.84 | pl |  | 0
t.- | Alimentador HV-02 trifásico desde CONO ALIVIO EXT. hasta TR-02 con 1 X #2 URD (P/F), en 1 X 3´´ Ø Tub. IMC-PVC | 49.2 | pl |  | 0
u.- | Alimentador HV-01 trifásico desde POSTE PROPUESTO. hasta CONO ALIVIO EXT. TR-03 con 1 X #1/0 AAAC (P/F) | 9.84 | pl |  | 0
v.- | Alimentador HV-02 trifásico desde CONO ALIVIO EXT. hasta TR-03 con 1 X #2 URD (P/F), en 1 X 3´´ Ø Tub. IMC-PVC | 32.8 | pl |  | 0
w.- | Alimentador HV-01 trifásico desde POSTE PROPUESTO. hasta CONO ALIVIO EXT. TR-04 con 1 X #1/0 AAAC (P/F) | 9.84 | pl |  | 0
x.- | Alimentador HV-02 trifásico desde CONO ALIVIO EXT. hasta TR-04 con 1 X #2 URD (P/F), en 1 X 3´´ Ø Tub. IMC-PVC | 49.2 | pl |  | 0
y.- | Alimentador HV-01 trifásico desde POSTE PROPUESTO. hasta CONO ALIVIO EXT. TR-05 con 1 X #1/0 AAAC (P/F) | 9.84 | pl |  | 0
z.- | Alimentador HV-02 trifásico desde CONO ALIVIO EXT. hasta TR-05 con 1 X #2 URD (P/F), en 1 X 3´´ Ø Tub. IMC-PVC | 65.6 | pl |  | 0
a1.- | Alimentador HV-01 trifásico desde POSTE PROPUESTO. hasta CONO ALIVIO EXT. TR-06 con 1 X #1/0 AAAC (P/F) | 9.84 | pl |  | 0
b1.- | Alimentador HV-02 trifásico desde CONO ALIVIO EXT. hasta TR-06 con 1 X #2 URD (P/F), en 1 X 3´´ Ø Tub. IMC-PVC | 49.2 | pl |  | 0
c1.- | Alimentador HV-01 trifásico desde POSTE PROPUESTO. hasta CONO ALIVIO EXT. TR-07 con 1 X #1/0 AAAC (P/F) | 9.84 | pl |  | 0
d1.- | Alimentador HV-02 trifásico desde CONO ALIVIO EXT. hasta TR-07 con 1 X #2 URD (P/F), en 1 X 3´´ Ø Tub. IMC-PVC | 32.8 | pl |  | 0
e1.- | Alimentador HV-01 trifásico desde POSTE PROPUESTO. hasta CONO ALIVIO EXT. TR-08 con 1 X #1/0 AAAC (P/F) | 9.84 | pl |  | 0
f1.- | Alimentador HV-02 trifásico desde CONO ALIVIO EXT. hasta TR-08 con 1 X #2 URD (P/F), en 1 X 3´´ Ø Tub. IMC-PVC | 32.8 | pl |  | 0
g1.- | Alimentador HV-01 trifásico desde POSTE PROPUESTO. hasta CONO ALIVIO EXT. TR-09 con 1 X #1/0 AAAC (P/F) | 9.84 | pl |  | 0
h1.- | Alimentador HV-02 trifásico desde CONO ALIVIO EXT. hasta TR-09 con 1 X #2 URD (P/F), en 1 X 3´´ Ø Tub. IMC-PVC | 32.8 | pl |  | 0
i1.- | Alimentador HV-01 trifásico desde POSTE PROPUESTO. hasta CONO ALIVIO EXT. TR-10 con 1 X #1/0 AAAC (P/F) | 9.84 | pl |  | 0
j1.- | Alimentador HV-02 trifásico desde CONO ALIVIO EXT. hasta TR-10 con 1 X #2 URD (P/F), en 1 X 3´´ Ø Tub. IMC-PVC | 49.2 | pl |  | 0
k1.- | Alimentador HV-01 trifásico desde POSTE PROPUESTO. hasta CONO ALIVIO EXT. TR-11 con 1 X #1/0 AAAC (P/F) | 9.84 | pl |  | 0
l1.- | Alimentador HV-02 trifásico desde CONO ALIVIO EXT. hasta TR-11 con 1 X #2 URD (P/F), en 1 X 3´´ Ø Tub. IMC-PVC | 32.8 | pl |  | 0
m1.- | Alimentador HV-01 monofásico desde Línea hasta TR-EXT.11 con 1 X #1/0 AAAC (P/F) | 9.84 | pl |  | 0
n1.- | Alimentador HV-01 monofásico desde Línea hasta TR-EXT.11 con 1 X #1/0 AAAC (P/F) | 9.84 | pl |  | 0
ñ1.- | Alimentador HV-01trifasico desde Línea hasta Fusibles para TR-12 con 1 X #1/0 AAAC (P/F) | 13.12 | pl |  | 0
o1.- | Alimentador HV-01trifasico desde Fusibles hasta TR-12 con 1 X #1/0 AAAC (P/F) | 42.64 | pl |  | 0
p1.- | Diseño y gestión de aprobación de planos de interconexión | 1 | ud |  | 0 | 0
| SUB-TOTAL MEDIA TENSION |  |  |  | RD$ | 0
2.- | EQUIPOS EN BAJA TENSION
a.- | Modulo de medición 150A, 120V/208V, 60Hz, 3 fases, 20 Zócalos (17 usos + 2 Prev. + Totalizador), Main Breaker 125/3, N3R, Normas Edesur. | 18 | ud |  | 0
b.- | Modulo de medición 100A, 120V/208V, 60Hz, 3 fases, 20 Zócalos (17 usos + 2 Prev. + Totalizador), Main Breaker 100/3, N3R, Normas Edesur. | 2 | ud |  | 0
c.- | Modulo de medición 100A, 120V/208V, 60Hz, 3 fases, 21 Zócalos (18 usos + 2 Prev. + Totalizador), Main Breaker 100/3, N3R, Normas Edesur. | 1 | ud |  | 0
d.- | Modulo de medición 125A, 120V/208V, 60Hz, 3 fases, 24 Zócalos (21 usos + 2 Prev. + Totalizador), Main Breaker 100/3, N3R, Normas Edesur. | 2 | ud |  | 0
e.- | Modulo de medición 125A, 120V/208V, 60Hz, 3 fases, 14 Zócalos (21 usos + 2 Prev. + Totalizador), Main Breaker 80/3, N3R, Normas Edesur. | 1 | ud |  | 0
f.- | Modulo de medición 200A, 120V/208V, 60Hz, 3 fases, 20 Zócalos (17 usos + 2 Prev. + Totalizador), Main Breaker 125/3, N3R, Normas Edesur. | 5 | ud |  | 0
g.- | Panel PIE1-2, 100A, 2F, 5H, 120/208V, 60HZ, 8 espacios, En caja N-3R con: 4 Bkr 20/2. | 2 | ud |  | 0 | 0
| SUB-TOTAL EQUIPOS EN BAJA TENSION |  |  |  | RD$ | 0
| POTENCIA E ILUMINACION EXTERIOR CIUDAD ESPERANZA Y LARIMAR |  |  |  | RD$ | 0
ALIMENTADORES EN BAJA TENSION
1.- | ALIMENTADORES ELECTRICOS TR-01
a.- | Alimentador A-01 trifásico desde TR-01 hasta MC1 con 1 X #2 THW (P/F), 1 X # 4 THW (N) y 1 X #6 THW (T) en 1 X 2´´ Ø Tub. PVC | 19.68 | pl |  | 0
b.- | Alimentador A-02 trifásico desde TR-01 hasta MC2 con 1 X #2 THW (P/F), 1 X # 4 THW (N) y 1 X #6 THW (T) en 1 X 2´´ Ø Tub. PVC | 19.68 | pl |  | 0
c.- | Alimentador A-03 trifásico desde TR-01 hasta MC3 con 1 X #2 THW (P/F), 1 X # 4 THW (N) y 1 X #6 THW (T) en 1 X 2´´ Ø Tub. PVC | 26.24 | pl |  | 0
d.- | Alimentador B-01 monofásico desde MC1 hasta PA1 con 1 X #8 THW (P/F), 1 X # 10 THW (N) y 1 X #12 THW (T) en 1 X 1´´ Ø Tub. PVC | 101.68 | pl |  | 0
e.- | Alimentador B-02 monofásico desde MC1 hasta PA2 con 1 X #8 THW (P/F), 1 X # 10 THW (N) y 1 X #12 THW (T) en 1 X 1´´ Ø Tub. PVC | 104.96 | pl |  | 0
f.- | Alimentador B-03 monofásico desde MC1 hasta PA3 con 1 X #8 THW (P/F), 1 X # 10 THW (N) y 1 X #12 THW (T) en 1 X 1´´ Ø Tub. PVC | 193.52 | pl |  | 0
g.- | Alimentador B-04 monofásico desde MC1 hasta PA4 con 1 X #8 THW (P/F), 1 X # 10 THW (N) y 1 X #12 THW (T) en 1 X 1´´ Ø Tub. PVC | 200.08 | pl |  | 0
h.- | Alimentador B-05 monofásico desde MC1 hasta PB1 con 1 X #8 THW (P/F), 1 X # 10 THW (N) y 1 X #12 THW (T) en 1 X 1´´ Ø Tub. PVC | 98.4 | pl |  | 0
i.- | Alimentador B-06 monofásico desde MC1 hasta PB2 con 1 X #8 THW (P/F), 1 X # 10 THW (N) y 1 X #12 THW (T) en 1 X 1´´ Ø Tub. PVC | 104.96 | pl |  | 0
j.- | Alimentador B-07 monofásico desde MC1 hasta PB3 con 1 X #8 THW (P/F), 1 X # 10 THW (N) y 1 X #12 THW (T) en 1 X 1´´ Ø Tub. PVC | 104.96 | pl |  | 0
k.- | Alimentador B-08 monofásico desde MC1 hasta PB4 con 1 X #8 THW (P/F), 1 X # 10 THW (N) y 1 X #12 THW (T) en 1 X 1´´ Ø Tub. PVC | 111.52 | pl |  | 0
l.- | Alimentador B-09 monofásico desde MC1 hasta PAC1 con 1 X #8 THW (P/F), 1 X # 10 THW (N) y 1 X #12 THW (T) en 1 X 1´´ Ø Tub. PVC | 91.84 | pl |  | 0
m.- | Alimentador B-10 monofásico desde MC1 hasta PC1 con 1 X #8 THW (P/F), 1 X # 10 THW (N) y 1 X #12 THW (T) en 1 X 1´´ Ø Tub. PVC | 108.24 | pl |  | 0
n.- | Alimentador B-11 monofásico desde MC1 hasta PC2 con 1 X #8 THW (P/F), 1 X # 10 THW (N) y 1 X #12 THW (T) en 1 X 1´´ Ø Tub. PVC | 114.8 | pl |  | 0
ñ.- | Alimentador B-12 monofásico desde MC1 hasta PC3 con 1 X #8 THW (P/F), 1 X # 10 THW (N) y 1 X #12 THW (T) en 1 X 1´´ Ø Tub. PVC | 114.8 | pl |  | 0
o.- | Alimentador B-13 monofásico desde MC1 hasta PC4 con 1 X #8 THW (P/F), 1 X # 10 THW (N) y 1 X #12 THW (T) en 1 X 1´´ Ø Tub. PVC | 127.92 | pl |  | 0
p.- | Alimentador B-14 monofásico desde MC1 hasta PD1 con 1 X #8 THW (P/F), 1 X # 10 THW (N) y 1 X #12 THW (T) en 1 X 1´´ Ø Tub. PVC | 118.08 | pl |  | 0
q.- | Alimentador B-15 monofásico desde MC1 hasta PD2 con 1 X #8 THW (P/F), 1 X # 10 THW (N) y 1 X #12 THW (T) en 1 X 1´´ Ø Tub. PVC | 124.64 | pl |  | 0
r.- | Alimentador B-16 monofásico desde MC1 hasta PD3 con 1 X #8 THW (P/F), 1 X # 10 THW (N) y 1 X #12 THW (T) en 1 X 1´´ Ø Tub. PVC | 124.64 | pl |  | 0
s.- | Alimentador B-17 monofásico desde MC1 hasta PD4 con 1 X #8 THW (P/F), 1 X # 10 THW (N) y 1 X #12 THW (T) en 1 X 1´´ Ø Tub. PVC | 137.76 | pl |  | 0
t.- | Alimentador B-18 monofásico desde MC2 hasta PA1 con 1 X #8 THW (P/F), 1 X # 10 THW (N) y 1 X #12 THW (T) en 1 X 1´´ Ø Tub. PVC | 186.96 | pl |  | 0
u.- | Alimentador B-19 monofásico desde MC2 hasta PA2 con 1 X #8 THW (P/F), 1 X # 10 THW (N) y 1 X #12 THW (T) en 1 X 1´´ Ø Tub. PVC | 193.52 | pl |  | 0
v.- | Alimentador B-20 monofásico desde MC2 hasta PA3 con 1 X #8 THW (P/F), 1 X # 10 THW (N) y 1 X #12 THW (T) en 1 X 1´´ Ø Tub. PVC | 186.96 | pl |  | 0
w.- | Alimentador B-21 monofásico desde MC2 hasta PA4 con 1 X #8 THW (P/F), 1 X # 10 THW (N) y 1 X #12 THW (T) en 1 X 1´´ Ø Tub. PVC | 193.52 | pl |  | 0
x.- | Alimentador B-22 monofásico desde MC2 hasta PB1 con 1 X #8 THW (P/F), 1 X # 10 THW (N) y 1 X #12 THW (T) en 1 X 1´´ Ø Tub. PVC | 196.8 | pl |  | 0
y.- | Alimentador B-23 monofásico desde MC2 hasta PB2 con 1 X #8 THW (P/F), 1 X # 10 THW (N) y 1 X #12 THW (T) en 1 X 1´´ Ø Tub. PVC | 203.36 | pl |  | 0
z.- | Alimentador B-24 monofásico desde MC2 hasta PB3 con 1 X #8 THW (P/F), 1 X # 10 THW (N) y 1 X #12 THW (T) en 1 X 1´´ Ø Tub. PVC | 196.8 | pl |  | 0
a1.- | Alimentador B-25 monofásico desde MC2 hasta PB4 con 1 X #8 THW (P/F), 1 X # 10 THW (N) y 1 X #12 THW (T) en 1 X 1´´ Ø Tub. PVC | 203.36 | pl |  | 0
b1.- | Alimentador B-26 monofásico desde MC2 hasta PC1 con 1 X #8 THW (P/F), 1 X # 10 THW (N) y 1 X #12 THW (T) en 1 X 1´´ Ø Tub. PVC | 206.64 | pl |  | 0
c1.- | Alimentador B-27 monofásico desde MC2 hasta PC2 con 1 X #8 THW (P/F), 1 X # 10 THW (N) y 1 X #12 THW (T) en 1 X 1´´ Ø Tub. PVC | 213.2 | pl |  | 0
d1.- | Alimentador B-28 monofásico desde MC2 hasta PC3 con 1 X #8 THW (P/F), 1 X # 10 THW (N) y 1 X #12 THW (T) en 1 X 1´´ Ø Tub. PVC | 206.64 | pl |  | 0
e1.- | Alimentador B-29 monofásico desde MC2 hasta PC4 con 1 X #8 THW (P/F), 1 X # 10 THW (N) y 1 X #12 THW (T) en 1 X 1´´ Ø Tub. PVC | 213.2 | pl |  | 0
f1.- | Alimentador B-30 monofásico desde MC2 hasta PD1 con 1 X #8 THW (P/F), 1 X # 10 THW (N) y 1 X #12 THW (T) en 1 X 1´´ Ø Tub. PVC | 213.2 | pl |  | 0
g1.- | Alimentador B-31 monofásico desde MC2 hasta PD2 con 1 X #8 THW (P/F), 1 X # 10 THW (N) y 1 X #12 THW (T) en 1 X 1´´ Ø Tub. PVC | 223.04 | pl |  | 0
h1.- | Alimentador B-32 monofásico desde MC2 hasta PD3 con 1 X #8 THW (P/F), 1 X # 10 THW (N) y 1 X #12 THW (T) en 1 X 1´´ Ø Tub. PVC | 216.48 | pl |  | 0
i1.- | Alimentador B-33 monofásico desde MC2 hasta PD4 con 1 X #8 THW (P/F), 1 X # 10 THW (N) y 1 X #12 THW (T) en 1 X 1´´ Ø Tub. PVC | 223.04 | pl |  | 0
j1.- | Alimentador B-34 monofásico desde MC2 hasta PAC2 con 1 X #6 THW (P/F), 1 X # 10 THW (N) y 1 X #12 THW (T) en 1 X 1´´ Ø Tub. PVC | 186.96 | pl |  | 0
k1.- | Alimentador B-35 monofásico desde MC3 hasta PA1 con 1 X #8 THW (P/F), 1 X # 10 THW (N) y 1 X #12 THW (T) en 1 X 1´´ Ø Tub. PVC | 167.28 | pl |  | 0
l1.- | Alimentador B-36 monofásico desde MC3 hasta PA2 con 1 X #8 THW (P/F), 1 X # 10 THW (N) y 1 X #12 THW (T) en 1 X 1´´ Ø Tub. PVC | 173.84 | pl |  | 0
m1.- | Alimentador B-37 monofásico desde MC3 hasta PA3 con 1 X #8 THW (P/F), 1 X # 10 THW (N) y 1 X #12 THW (T) en 1 X 1´´ Ø Tub. PVC | 167.28 | pl |  | 0
n1.- | Alimentador B-38 monofásico desde MC3 hasta PA4 con 1 X #8 THW (P/F), 1 X # 10 THW (N) y 1 X #12 THW (T) en 1 X 1´´ Ø Tub. PVC | 173.84 | pl |  | 0
ñ1.- | Alimentador B-39 monofásico desde MC3 hasta PB1 con 1 X #8 THW (P/F), 1 X # 10 THW (N) y 1 X #12 THW (T) en 1 X 1´´ Ø Tub. PVC | 177.12 | pl |  | 0
o1.- | Alimentador B-40 monofásico desde MC3 hasta PB2 con 1 X #8 THW (P/F), 1 X # 10 THW (N) y 1 X #12 THW (T) en 1 X 1´´ Ø Tub. PVC | 183.68 | pl |  | 0
p1.- | Alimentador B-41 monofásico desde MC3 hasta PB3 con 1 X #8 THW (P/F), 1 X # 10 THW (N) y 1 X #12 THW (T) en 1 X 1´´ Ø Tub. PVC | 177.12 | pl |  | 0
q1.- | Alimentador B-42 monofásico desde MC3 hasta PB4 con 1 X #8 THW (P/F), 1 X # 10 THW (N) y 1 X #12 THW (T) en 1 X 1´´ Ø Tub. PVC | 183.68 | pl |  | 0
r1.- | Alimentador B-43 monofásico desde MC3 hasta PAC1 con 1 X #8 THW (P/F), 1 X # 10 THW (N) y 1 X #12 THW (T) en 1 X 1´´ Ø Tub. PVC | 160.72 | pl |  | 0
s1.- | Alimentador B-44 monofásico desde MC3 hasta PC1 con 1 X #8 THW (P/F), 1 X # 10 THW (N) y 1 X #12 THW (T) en 1 X 1´´ Ø Tub. PVC | 186.96 | pl |  | 0
t1.- | Alimentador B-45 monofásico desde MC3 hasta PC2 con 1 X #8 THW (P/F), 1 X # 10 THW (N) y 1 X #12 THW (T) en 1 X 1´´ Ø Tub. PVC | 193.52 | pl |  | 0
u1.- | Alimentador B-46 monofásico desde MC3 hasta PC3 con 1 X #8 THW (P/F), 1 X # 10 THW (N) y 1 X #12 THW (T) en 1 X 1´´ Ø Tub. PVC | 186.96 | pl |  | 0
v1.- | Alimentador B-47 monofásico desde MC3 hasta PC4 con 1 X #8 THW (P/F), 1 X # 10 THW (N) y 1 X #12 THW (T) en 1 X 1´´ Ø Tub. PVC | 196.8 | pl |  | 0
w1.- | Alimentador B-48 monofásico desde MC3 hasta PD1 con 1 X #8 THW (P/F), 1 X # 10 THW (N) y 1 X #12 THW (T) en 1 X 1´´ Ø Tub. PVC | 196.8 | pl |  | 0
x1.- | Alimentador B-49 monofásico desde MC3 hasta PD2 con 1 X #8 THW (P/F), 1 X # 10 THW (N) y 1 X #12 THW (T) en 1 X 1´´ Ø Tub. PVC | 203.36 | pl |  | 0
y1.- | Alimentador B-50 monofásico desde MC3 hasta PD3 con 1 X #8 THW (P/F), 1 X # 10 THW (N) y 1 X #12 THW (T) en 1 X 1´´ Ø Tub. PVC | 196.8 | pl |  | 0
z1.- | Alimentador B-51 monofásico desde MC3 hasta PD4 con 1 X #8 THW (P/F), 1 X # 10 THW (N) y 1 X #12 THW (T) en 1 X 1´´ Ø Tub. PVC | 206.64 | pl |  | 0
a2.- | Alimentador B-52 monofásico desde MC3 hasta PA(IGLESIA) con 1 X #2 THW (P/F), 1 X # 4 THW (N) y 1 X #8 THW (T) en 1 X 2´´ Ø Tub. PVC | 318.16 | pl |  | 0 | 0
| SUB-TOTAL ALIMENTADORES ELECTRICOS TR-01 |  |  |  | RD$ | 0
2.- | ALIMENTADORES ELECTRICOS TR-02
a.- | Alimentador A-01 trifásico desde TR-02 hasta MC1 con 1 X #2 THW (P/F), 1 X # 4 THW (N) y 1 X #6 THW (T) en 1 X 2´´ Ø Tub. PVC | 19.68 | pl |  | 0
b.- | Alimentador A-02 trifásico desde TR-02 hasta MC2 con 1 X #2 THW (P/F), 1 X # 4 THW (N) y 1 X #6 THW (T) en 1 X 2´´ Ø Tub. PVC | 19.68 | pl |  | 0
c.- | Alimentador B-01 monofásico desde MC1 hasta PA1 con 1 X #8 THW (P/F), 1 X # 10 THW (N) y 1 X #12 THW (T) en 1 X 1´´ Ø Tub. PVC | 101.68 | pl |  | 0
d.- | Alimentador B-02 monofásico desde MC1 hasta PA2 con 1 X #8 THW (P/F), 1 X # 10 THW (N) y 1 X #12 THW (T) en 1 X 1´´ Ø Tub. PVC | 104.96 | pl |  | 0
e.- | Alimentador B-03 monofásico desde MC1 hasta PA3 con 1 X #8 THW (P/F), 1 X # 10 THW (N) y 1 X #12 THW (T) en 1 X 1´´ Ø Tub. PVC | 193.52 | pl |  | 0
f.- | Alimentador B-04 monofásico desde MC1 hasta PA4 con 1 X #8 THW (P/F), 1 X # 10 THW (N) y 1 X #12 THW (T) en 1 X 1´´ Ø Tub. PVC | 200.08 | pl |  | 0
g.- | Alimentador B-05 monofásico desde MC1 hasta PB1 con 1 X #8 THW (P/F), 1 X # 10 THW (N) y 1 X #12 THW (T) en 1 X 1´´ Ø Tub. PVC | 98.4 | pl |  | 0
h.- | Alimentador B-06 monofásico desde MC1 hasta PB2 con 1 X #8 THW (P/F), 1 X # 10 THW (N) y 1 X #12 THW (T) en 1 X 1´´ Ø Tub. PVC | 104.96 | pl |  | 0
i.- | Alimentador B-07 monofásico desde MC1 hasta PB3 con 1 X #8 THW (P/F), 1 X # 10 THW (N) y 1 X #12 THW (T) en 1 X 1´´ Ø Tub. PVC | 104.96 | pl |  | 0
j.- | Alimentador B-08 monofásico desde MC1 hasta PB4 con 1 X #8 THW (P/F), 1 X # 10 THW (N) y 1 X #12 THW (T) en 1 X 1´´ Ø Tub. PVC | 111.52 | pl |  | 0
k.- | Alimentador B-09 monofásico desde MC1 hasta PAC1 con 1 X #8 THW (P/F), 1 X # 10 THW (N) y 1 X #12 THW (T) en 1 X 1´´ Ø Tub. PVC | 91.84 | pl |  | 0
l.- | Alimentador B-10 monofásico desde MC1 hasta PC1 con 1 X #8 THW (P/F), 1 X # 10 THW (N) y 1 X #12 THW (T) en 1 X 1´´ Ø Tub. PVC | 108.24 | pl |  | 0
m.- | Alimentador B-11 monofásico desde MC1 hasta PC2 con 1 X #8 THW (P/F), 1 X # 10 THW (N) y 1 X #12 THW (T) en 1 X 1´´ Ø Tub. PVC | 114.8 | pl |  | 0
n.- | Alimentador B-12 monofásico desde MC1 hasta PC3 con 1 X #8 THW (P/F), 1 X # 10 THW (N) y 1 X #12 THW (T) en 1 X 1´´ Ø Tub. PVC | 114.8 | pl |  | 0
ñ.- | Alimentador B-13 monofásico desde MC1 hasta PC4 con 1 X #8 THW (P/F), 1 X # 10 THW (N) y 1 X #12 THW (T) en 1 X 1´´ Ø Tub. PVC | 127.92 | pl |  | 0
o.- | Alimentador B-14 monofásico desde MC1 hasta PD1 con 1 X #8 THW (P/F), 1 X # 10 THW (N) y 1 X #12 THW (T) en 1 X 1´´ Ø Tub. PVC | 118.08 | pl |  | 0
p.- | Alimentador B-15 monofásico desde MC1 hasta PD2 con 1 X #8 THW (P/F), 1 X # 10 THW (N) y 1 X #12 THW (T) en 1 X 1´´ Ø Tub. PVC | 124.64 | pl |  | 0
q.- | Alimentador B-16 monofásico desde MC1 hasta PD3 con 1 X #8 THW (P/F), 1 X # 10 THW (N) y 1 X #12 THW (T) en 1 X 1´´ Ø Tub. PVC | 124.64 | pl |  | 0
r.- | Alimentador B-17 monofásico desde MC1 hasta PD4 con 1 X #8 THW (P/F), 1 X # 10 THW (N) y 1 X #12 THW (T) en 1 X 1´´ Ø Tub. PVC | 137.76 | pl |  | 0
s.- | Alimentador B-18 monofásico desde MC2 hasta PA1 con 1 X #8 THW (P/F), 1 X # 10 THW (N) y 1 X #12 THW (T) en 1 X 1´´ Ø Tub. PVC | 186.96 | pl |  | 0
t.- | Alimentador B-19 monofásico desde MC2 hasta PA2 con 1 X #8 THW (P/F), 1 X # 10 THW (N) y 1 X #12 THW (T) en 1 X 1´´ Ø Tub. PVC | 193.52 | pl |  | 0
u.- | Alimentador B-20 monofásico desde MC2 hasta PA3 con 1 X #8 THW (P/F), 1 X # 10 THW (N) y 1 X #12 THW (T) en 1 X 1´´ Ø Tub. PVC | 186.96 | pl |  | 0
v.- | Alimentador B-21 monofásico desde MC2 hasta PA4 con 1 X #8 THW (P/F), 1 X # 10 THW (N) y 1 X #12 THW (T) en 1 X 1´´ Ø Tub. PVC | 193.52 | pl |  | 0
w.- | Alimentador B-22 monofásico desde MC2 hasta PB1 con 1 X #8 THW (P/F), 1 X # 10 THW (N) y 1 X #12 THW (T) en 1 X 1´´ Ø Tub. PVC | 196.8 | pl |  | 0
x.- | Alimentador B-23 monofásico desde MC2 hasta PB2 con 1 X #8 THW (P/F), 1 X # 10 THW (N) y 1 X #12 THW (T) en 1 X 1´´ Ø Tub. PVC | 203.36 | pl |  | 0
y.- | Alimentador B-24 monofásico desde MC2 hasta PB3 con 1 X #8 THW (P/F), 1 X # 10 THW (N) y 1 X #12 THW (T) en 1 X 1´´ Ø Tub. PVC | 196.8 | pl |  | 0
z.- | Alimentador B-25 monofásico desde MC2 hasta PB4 con 1 X #8 THW (P/F), 1 X # 10 THW (N) y 1 X #12 THW (T) en 1 X 1´´ Ø Tub. PVC | 203.36 | pl |  | 0
a1.- | Alimentador B-26 monofásico desde MC2 hasta PC1 con 1 X #8 THW (P/F), 1 X # 10 THW (N) y 1 X #12 THW (T) en 1 X 1´´ Ø Tub. PVC | 206.64 | pl |  | 0
b1.- | Alimentador B-27 monofásico desde MC2 hasta PC2 con 1 X #8 THW (P/F), 1 X # 10 THW (N) y 1 X #12 THW (T) en 1 X 1´´ Ø Tub. PVC | 213.2 | pl |  | 0
c1.- | Alimentador B-28 monofásico desde MC2 hasta PC3 con 1 X #8 THW (P/F), 1 X # 10 THW (N) y 1 X #12 THW (T) en 1 X 1´´ Ø Tub. PVC | 206.64 | pl |  | 0
d1.- | Alimentador B-29 monofásico desde MC2 hasta PC4 con 1 X #8 THW (P/F), 1 X # 10 THW (N) y 1 X #12 THW (T) en 1 X 1´´ Ø Tub. PVC | 213.2 | pl |  | 0
e1.- | Alimentador B-30 monofásico desde MC2 hasta PD1 con 1 X #8 THW (P/F), 1 X # 10 THW (N) y 1 X #12 THW (T) en 1 X 1´´ Ø Tub. PVC | 213.2 | pl |  | 0
f1.- | Alimentador B-31 monofásico desde MC2 hasta PD2 con 1 X #8 THW (P/F), 1 X # 10 THW (N) y 1 X #12 THW (T) en 1 X 1´´ Ø Tub. PVC | 223.04 | pl |  | 0
g1.- | Alimentador B-32 monofásico desde MC2 hasta PD3 con 1 X #8 THW (P/F), 1 X # 10 THW (N) y 1 X #12 THW (T) en 1 X 1´´ Ø Tub. PVC | 216.48 | pl |  | 0
h1.- | Alimentador B-33 monofásico desde MC2 hasta PD4 con 1 X #8 THW (P/F), 1 X # 10 THW (N) y 1 X #12 THW (T) en 1 X 1´´ Ø Tub. PVC | 223.04 | pl |  | 0
i1.- | Alimentador B-34 monofásico desde MC2 hasta PAC2 con 1 X #6 THW (P/F), 1 X # 10 THW (N) y 1 X #12 THW (T) en 1 X 1´´ Ø Tub. PVC | 186.96 | pl |  | 0 | 0
| SUB-TOTAL ALIMENTADORES ELECTRICOS TR-02 |  |  |  | RD$ | 0
3.- | ALIMENTADORES ELECTRICOS TR-03
a.- | Alimentador A-01 trifásico desde TR-03 hasta MC1 con 1 X #2 THW (P/F), 1 X # 4 THW (N) y 1 X #6 THW (T) en 1 X 2´´ Ø Tub. PVC | 19.68 | pl |  | 0
b.- | Alimentador A-02 trifásico desde TR-03 hasta MC2 con 1 X #2 THW (P/F), 1 X # 4 THW (N) y 1 X #6 THW (T) en 1 X 2´´ Ø Tub. PVC | 19.68 | pl |  | 0
c.- | Alimentador B-01 monofásico desde MC1 hasta PA1 con 1 X #8 THW (P/F), 1 X # 10 THW (N) y 1 X #12 THW (T) en 1 X 1´´ Ø Tub. PVC | 101.68 | pl |  | 0
d.- | Alimentador B-02 monofásico desde MC1 hasta PA2 con 1 X #8 THW (P/F), 1 X # 10 THW (N) y 1 X #12 THW (T) en 1 X 1´´ Ø Tub. PVC | 104.96 | pl |  | 0
e.- | Alimentador B-03 monofásico desde MC1 hasta PA3 con 1 X #8 THW (P/F), 1 X # 10 THW (N) y 1 X #12 THW (T) en 1 X 1´´ Ø Tub. PVC | 193.52 | pl |  | 0
f.- | Alimentador B-04 monofásico desde MC1 hasta PA4 con 1 X #8 THW (P/F), 1 X # 10 THW (N) y 1 X #12 THW (T) en 1 X 1´´ Ø Tub. PVC | 200.08 | pl |  | 0
g.- | Alimentador B-05 monofásico desde MC1 hasta PB1 con 1 X #8 THW (P/F), 1 X # 10 THW (N) y 1 X #12 THW (T) en 1 X 1´´ Ø Tub. PVC | 98.4 | pl |  | 0
h.- | Alimentador B-06 monofásico desde MC1 hasta PB2 con 1 X #8 THW (P/F), 1 X # 10 THW (N) y 1 X #12 THW (T) en 1 X 1´´ Ø Tub. PVC | 104.96 | pl |  | 0
i.- | Alimentador B-07 monofásico desde MC1 hasta PB3 con 1 X #8 THW (P/F), 1 X # 10 THW (N) y 1 X #12 THW (T) en 1 X 1´´ Ø Tub. PVC | 104.96 | pl |  | 0
j.- | Alimentador B-08 monofásico desde MC1 hasta PB4 con 1 X #8 THW (P/F), 1 X # 10 THW (N) y 1 X #12 THW (T) en 1 X 1´´ Ø Tub. PVC | 111.52 | pl |  | 0
k.- | Alimentador B-09 monofásico desde MC1 hasta PAC1 con 1 X #8 THW (P/F), 1 X # 10 THW (N) y 1 X #12 THW (T) en 1 X 1´´ Ø Tub. PVC | 91.84 | pl |  | 0
l.- | Alimentador B-10 monofásico desde MC1 hasta PC1 con 1 X #8 THW (P/F), 1 X # 10 THW (N) y 1 X #12 THW (T) en 1 X 1´´ Ø Tub. PVC | 108.24 | pl |  | 0
m.- | Alimentador B-11 monofásico desde MC1 hasta PC2 con 1 X #8 THW (P/F), 1 X # 10 THW (N) y 1 X #12 THW (T) en 1 X 1´´ Ø Tub. PVC | 114.8 | pl |  | 0
n.- | Alimentador B-12 monofásico desde MC1 hasta PC3 con 1 X #8 THW (P/F), 1 X # 10 THW (N) y 1 X #12 THW (T) en 1 X 1´´ Ø Tub. PVC | 114.8 | pl |  | 0
ñ.- | Alimentador B-13 monofásico desde MC1 hasta PC4 con 1 X #8 THW (P/F), 1 X # 10 THW (N) y 1 X #12 THW (T) en 1 X 1´´ Ø Tub. PVC | 127.92 | pl |  | 0
o.- | Alimentador B-14 monofásico desde MC1 hasta PD1 con 1 X #8 THW (P/F), 1 X # 10 THW (N) y 1 X #12 THW (T) en 1 X 1´´ Ø Tub. PVC | 118.08 | pl |  | 0
p.- | Alimentador B-15 monofásico desde MC1 hasta PD2 con 1 X #8 THW (P/F), 1 X # 10 THW (N) y 1 X #12 THW (T) en 1 X 1´´ Ø Tub. PVC | 124.64 | pl |  | 0
q.- | Alimentador B-16 monofásico desde MC1 hasta PD3 con 1 X #8 THW (P/F), 1 X # 10 THW (N) y 1 X #12 THW (T) en 1 X 1´´ Ø Tub. PVC | 124.64 | pl |  | 0
r.- | Alimentador B-17 monofásico desde MC1 hasta PD4 con 1 X #8 THW (P/F), 1 X # 10 THW (N) y 1 X #12 THW (T) en 1 X 1´´ Ø Tub. PVC | 137.76 | pl |  | 0
s.- | Alimentador B-18 monofásico desde MC2 hasta PA1 con 1 X #8 THW (P/F), 1 X # 10 THW (N) y 1 X #12 THW (T) en 1 X 1´´ Ø Tub. PVC | 186.96 | pl |  | 0
t.- | Alimentador B-19 monofásico desde MC2 hasta PA2 con 1 X #8 THW (P/F), 1 X # 10 THW (N) y 1 X #12 THW (T) en 1 X 1´´ Ø Tub. PVC | 193.52 | pl |  | 0
u.- | Alimentador B-20 monofásico desde MC2 hasta PA3 con 1 X #8 THW (P/F), 1 X # 10 THW (N) y 1 X #12 THW (T) en 1 X 1´´ Ø Tub. PVC | 186.96 | pl |  | 0
v.- | Alimentador B-21 monofásico desde MC2 hasta PA4 con 1 X #8 THW (P/F), 1 X # 10 THW (N) y 1 X #12 THW (T) en 1 X 1´´ Ø Tub. PVC | 193.52 | pl |  | 0
w.- | Alimentador B-22 monofásico desde MC2 hasta PB1 con 1 X #8 THW (P/F), 1 X # 10 THW (N) y 1 X #12 THW (T) en 1 X 1´´ Ø Tub. PVC | 196.8 | pl |  | 0
x.- | Alimentador B-23 monofásico desde MC2 hasta PB2 con 1 X #8 THW (P/F), 1 X # 10 THW (N) y 1 X #12 THW (T) en 1 X 1´´ Ø Tub. PVC | 203.36 | pl |  | 0
y.- | Alimentador B-24 monofásico desde MC2 hasta PB3 con 1 X #8 THW (P/F), 1 X # 10 THW (N) y 1 X #12 THW (T) en 1 X 1´´ Ø Tub. PVC | 196.8 | pl |  | 0
z.- | Alimentador B-25 monofásico desde MC2 hasta PB4 con 1 X #8 THW (P/F), 1 X # 10 THW (N) y 1 X #12 THW (T) en 1 X 1´´ Ø Tub. PVC | 203.36 | pl |  | 0
a1.- | Alimentador B-26 monofásico desde MC2 hasta PC1 con 1 X #8 THW (P/F), 1 X # 10 THW (N) y 1 X #12 THW (T) en 1 X 1´´ Ø Tub. PVC | 206.64 | pl |  | 0
b1.- | Alimentador B-27 monofásico desde MC2 hasta PC2 con 1 X #8 THW (P/F), 1 X # 10 THW (N) y 1 X #12 THW (T) en 1 X 1´´ Ø Tub. PVC | 213.2 | pl |  | 0
c1.- | Alimentador B-28 monofásico desde MC2 hasta PC3 con 1 X #8 THW (P/F), 1 X # 10 THW (N) y 1 X #12 THW (T) en 1 X 1´´ Ø Tub. PVC | 206.64 | pl |  | 0
d1.- | Alimentador B-29 monofásico desde MC2 hasta PC4 con 1 X #8 THW (P/F), 1 X # 10 THW (N) y 1 X #12 THW (T) en 1 X 1´´ Ø Tub. PVC | 213.2 | pl |  | 0
e1.- | Alimentador B-30 monofásico desde MC2 hasta PD1 con 1 X #8 THW (P/F), 1 X # 10 THW (N) y 1 X #12 THW (T) en 1 X 1´´ Ø Tub. PVC | 213.2 | pl |  | 0
f1.- | Alimentador B-31 monofásico desde MC2 hasta PD2 con 1 X #8 THW (P/F), 1 X # 10 THW (N) y 1 X #12 THW (T) en 1 X 1´´ Ø Tub. PVC | 223.04 | pl |  | 0
g1.- | Alimentador B-32 monofásico desde MC2 hasta PD3 con 1 X #8 THW (P/F), 1 X # 10 THW (N) y 1 X #12 THW (T) en 1 X 1´´ Ø Tub. PVC | 216.48 | pl |  | 0
h1.- | Alimentador B-33 monofásico desde MC2 hasta PD4 con 1 X #8 THW (P/F), 1 X # 10 THW (N) y 1 X #12 THW (T) en 1 X 1´´ Ø Tub. PVC | 223.04 | pl |  | 0
i1.- | Alimentador B-34 monofásico desde MC2 hasta PAC2 con 1 X #6 THW (P/F), 1 X # 10 THW (N) y 1 X #12 THW (T) en 1 X 1´´ Ø Tub. PVC | 186.96 | pl |  | 0 | 0
| SUB-TOTAL ALIMENTADORES ELECTRICOS TR-03 |  |  |  | RD$ | 0
4.- | ALIMENTADORES ELECTRICOS TR-04
a.- | Alimentador A-01 trifásico desde TR-04 hasta MC1 con 1 X #2 THW (P/F), 1 X # 4 THW (N) y 1 X #6 THW (T) en 1 X 2´´ Ø Tub. PVC | 19.68 | pl |  | 0
b.- | Alimentador A-02 trifásico desde TR-04 hasta MC2 con 1 X #2 THW (P/F), 1 X # 4 THW (N) y 1 X #6 THW (T) en 1 X 2´´ Ø Tub. PVC | 19.68 | pl |  | 0
c.- | Alimentador B-01 monofásico desde MC1 hasta PA1 con 1 X #8 THW (P/F), 1 X # 10 THW (N) y 1 X #12 THW (T) en 1 X 1´´ Ø Tub. PVC | 101.68 | pl |  | 0
d.- | Alimentador B-02 monofásico desde MC1 hasta PA2 con 1 X #8 THW (P/F), 1 X # 10 THW (N) y 1 X #12 THW (T) en 1 X 1´´ Ø Tub. PVC | 104.96 | pl |  | 0
e.- | Alimentador B-03 monofásico desde MC1 hasta PA3 con 1 X #8 THW (P/F), 1 X # 10 THW (N) y 1 X #12 THW (T) en 1 X 1´´ Ø Tub. PVC | 193.52 | pl |  | 0
f.- | Alimentador B-04 monofásico desde MC1 hasta PA4 con 1 X #8 THW (P/F), 1 X # 10 THW (N) y 1 X #12 THW (T) en 1 X 1´´ Ø Tub. PVC | 200.08 | pl |  | 0
g.- | Alimentador B-05 monofásico desde MC1 hasta PB1 con 1 X #8 THW (P/F), 1 X # 10 THW (N) y 1 X #12 THW (T) en 1 X 1´´ Ø Tub. PVC | 98.4 | pl |  | 0
h.- | Alimentador B-06 monofásico desde MC1 hasta PB2 con 1 X #8 THW (P/F), 1 X # 10 THW (N) y 1 X #12 THW (T) en 1 X 1´´ Ø Tub. PVC | 104.96 | pl |  | 0
i.- | Alimentador B-07 monofásico desde MC1 hasta PB3 con 1 X #8 THW (P/F), 1 X # 10 THW (N) y 1 X #12 THW (T) en 1 X 1´´ Ø Tub. PVC | 104.96 | pl |  | 0
j.- | Alimentador B-08 monofásico desde MC1 hasta PB4 con 1 X #8 THW (P/F), 1 X # 10 THW (N) y 1 X #12 THW (T) en 1 X 1´´ Ø Tub. PVC | 111.52 | pl |  | 0
k.- | Alimentador B-09 monofásico desde MC1 hasta PAC1 con 1 X #8 THW (P/F), 1 X # 10 THW (N) y 1 X #12 THW (T) en 1 X 1´´ Ø Tub. PVC | 91.84 | pl |  | 0
l.- | Alimentador B-10 monofásico desde MC1 hasta PC1 con 1 X #8 THW (P/F), 1 X # 10 THW (N) y 1 X #12 THW (T) en 1 X 1´´ Ø Tub. PVC | 108.24 | pl |  | 0
m.- | Alimentador B-11 monofásico desde MC1 hasta PC2 con 1 X #8 THW (P/F), 1 X # 10 THW (N) y 1 X #12 THW (T) en 1 X 1´´ Ø Tub. PVC | 114.8 | pl |  | 0
n.- | Alimentador B-12 monofásico desde MC1 hasta PC3 con 1 X #8 THW (P/F), 1 X # 10 THW (N) y 1 X #12 THW (T) en 1 X 1´´ Ø Tub. PVC | 114.8 | pl |  | 0
ñ.- | Alimentador B-13 monofásico desde MC1 hasta PC4 con 1 X #8 THW (P/F), 1 X # 10 THW (N) y 1 X #12 THW (T) en 1 X 1´´ Ø Tub. PVC | 127.92 | pl |  | 0
o.- | Alimentador B-14 monofásico desde MC1 hasta PD1 con 1 X #8 THW (P/F), 1 X # 10 THW (N) y 1 X #12 THW (T) en 1 X 1´´ Ø Tub. PVC | 118.08 | pl |  | 0
p.- | Alimentador B-15 monofásico desde MC1 hasta PD2 con 1 X #8 THW (P/F), 1 X # 10 THW (N) y 1 X #12 THW (T) en 1 X 1´´ Ø Tub. PVC | 124.64 | pl |  | 0
q.- | Alimentador B-16 monofásico desde MC1 hasta PD3 con 1 X #8 THW (P/F), 1 X # 10 THW (N) y 1 X #12 THW (T) en 1 X 1´´ Ø Tub. PVC | 124.64 | pl |  | 0
r.- | Alimentador B-17 monofásico desde MC1 hasta PD4 con 1 X #8 THW (P/F), 1 X # 10 THW (N) y 1 X #12 THW (T) en 1 X 1´´ Ø Tub. PVC | 137.76 | pl |  | 0
s.- | Alimentador B-18 monofásico desde MC2 hasta PA1 con 1 X #8 THW (P/F), 1 X # 10 THW (N) y 1 X #12 THW (T) en 1 X 1´´ Ø Tub. PVC | 186.96 | pl |  | 0
t.- | Alimentador B-19 monofásico desde MC2 hasta PA2 con 1 X #8 THW (P/F), 1 X # 10 THW (N) y 1 X #12 THW (T) en 1 X 1´´ Ø Tub. PVC | 193.52 | pl |  | 0
u.- | Alimentador B-20 monofásico desde MC2 hasta PA3 con 1 X #8 THW (P/F), 1 X # 10 THW (N) y 1 X #12 THW (T) en 1 X 1´´ Ø Tub. PVC | 186.96 | pl |  | 0
v.- | Alimentador B-21 monofásico desde MC2 hasta PA4 con 1 X #8 THW (P/F), 1 X # 10 THW (N) y 1 X #12 THW (T) en 1 X 1´´ Ø Tub. PVC | 193.52 | pl |  | 0
w.- | Alimentador B-22 monofásico desde MC2 hasta PB1 con 1 X #8 THW (P/F), 1 X # 10 THW (N) y 1 X #12 THW (T) en 1 X 1´´ Ø Tub. PVC | 196.8 | pl |  | 0
x.- | Alimentador B-23 monofásico desde MC2 hasta PB2 con 1 X #8 THW (P/F), 1 X # 10 THW (N) y 1 X #12 THW (T) en 1 X 1´´ Ø Tub. PVC | 203.36 | pl |  | 0
y.- | Alimentador B-24 monofásico desde MC2 hasta PB3 con 1 X #8 THW (P/F), 1 X # 10 THW (N) y 1 X #12 THW (T) en 1 X 1´´ Ø Tub. PVC | 196.8 | pl |  | 0
z.- | Alimentador B-25 monofásico desde MC2 hasta PB4 con 1 X #8 THW (P/F), 1 X # 10 THW (N) y 1 X #12 THW (T) en 1 X 1´´ Ø Tub. PVC | 203.36 | pl |  | 0
a1.- | Alimentador B-26 monofásico desde MC2 hasta PC1 con 1 X #8 THW (P/F), 1 X # 10 THW (N) y 1 X #12 THW (T) en 1 X 1´´ Ø Tub. PVC | 206.64 | pl |  | 0
b1.- | Alimentador B-27 monofásico desde MC2 hasta PC2 con 1 X #8 THW (P/F), 1 X # 10 THW (N) y 1 X #12 THW (T) en 1 X 1´´ Ø Tub. PVC | 213.2 | pl |  | 0
c1.- | Alimentador B-28 monofásico desde MC2 hasta PC3 con 1 X #8 THW (P/F), 1 X # 10 THW (N) y 1 X #12 THW (T) en 1 X 1´´ Ø Tub. PVC | 206.64 | pl |  | 0
d1.- | Alimentador B-29 monofásico desde MC2 hasta PC4 con 1 X #8 THW (P/F), 1 X # 10 THW (N) y 1 X #12 THW (T) en 1 X 1´´ Ø Tub. PVC | 213.2 | pl |  | 0
e1.- | Alimentador B-30 monofásico desde MC2 hasta PD1 con 1 X #8 THW (P/F), 1 X # 10 THW (N) y 1 X #12 THW (T) en 1 X 1´´ Ø Tub. PVC | 213.2 | pl |  | 0
f1.- | Alimentador B-31 monofásico desde MC2 hasta PD2 con 1 X #8 THW (P/F), 1 X # 10 THW (N) y 1 X #12 THW (T) en 1 X 1´´ Ø Tub. PVC | 223.04 | pl |  | 0
g1.- | Alimentador B-32 monofásico desde MC2 hasta PD3 con 1 X #8 THW (P/F), 1 X # 10 THW (N) y 1 X #12 THW (T) en 1 X 1´´ Ø Tub. PVC | 216.48 | pl |  | 0
h1.- | Alimentador B-33 monofásico desde MC2 hasta PD4 con 1 X #8 THW (P/F), 1 X # 10 THW (N) y 1 X #12 THW (T) en 1 X 1´´ Ø Tub. PVC | 223.04 | pl |  | 0
i1.- | Alimentador B-34 monofásico desde MC2 hasta PAC2 con 1 X #6 THW (P/F), 1 X # 10 THW (N) y 1 X #12 THW (T) en 1 X 1´´ Ø Tub. PVC | 186.96 | pl |  | 0 | 0
| SUB-TOTAL ALIMENTADORES ELECTRICOS TR-04 |  |  |  | RD$ | 0
5.- | ALIMENTADORES ELECTRICOS TR-05
a.- | Alimentador A-01 trifásico desde TR-05 hasta MC1 con 1 X #2 THW (P/F), 1 X # 4 THW (N) y 1 X #6 THW (T) en 1 X 2´´ Ø Tub. PVC | 16.4 | pl |  | 0
b.- | Alimentador A-02 trifásico desde TR-05 hasta MC2 con 1 X #2 THW (P/F), 1 X # 4 THW (N) y 1 X #6 THW (T) en 1 X 2´´ Ø Tub. PVC | 16.4 | pl |  | 0
c.- | Alimentador A-03 trifásico desde TR-05 hasta MC3 con 1 X #2 THW (P/F), 1 X # 4 THW (N) y 1 X #6 THW (T) en 1 X 2´´ Ø Tub. PVC | 16.4 | pl |  | 0
d.- | Alimentador B-01 monofásico desde MC1 hasta PA1 con 1 X #8 THW (P/F), 1 X # 10 THW (N) y 1 X #12 THW (T) en 1 X 1´´ Ø Tub. PVC | 101.68 | pl |  | 0
e.- | Alimentador B-02 monofásico desde MC1 hasta PA2 con 1 X #8 THW (P/F), 1 X # 10 THW (N) y 1 X #12 THW (T) en 1 X 1´´ Ø Tub. PVC | 104.96 | pl |  | 0
f.- | Alimentador B-03 monofásico desde MC1 hasta PAC1 con 1 X #8 THW (P/F), 1 X # 10 THW (N) y 1 X #12 THW (T) en 1 X 1´´ Ø Tub. PVC | 59.04 | pl |  | 0
g.- | Alimentador B-04 monofásico desde MC1 hasta PB1 con 1 X #8 THW (P/F), 1 X # 10 THW (N) y 1 X #12 THW (T) en 1 X 1´´ Ø Tub. PVC | 72.16 | pl |  | 0
h.- | Alimentador B-05 monofásico desde MC1 hasta PB2 con 1 X #8 THW (P/F), 1 X # 10 THW (N) y 1 X #12 THW (T) en 1 X 1´´ Ø Tub. PVC | 65.6 | pl |  | 0
i.- | Alimentador B-06 monofásico desde MC1 hasta PC1 con 1 X #8 THW (P/F), 1 X # 10 THW (N) y 1 X #12 THW (T) en 1 X 1´´ Ø Tub. PVC | 82 | pl |  | 0
j.- | Alimentador B-07 monofásico desde MC1 hasta PC2 con 1 X #8 THW (P/F), 1 X # 10 THW (N) y 1 X #12 THW (T) en 1 X 1´´ Ø Tub. PVC | 75.44 | pl |  | 0
k.- | Alimentador B-08 monofásico desde MC1 hasta PA1 con 1 X #8 THW (P/F), 1 X # 10 THW (N) y 1 X #12 THW (T) en 1 X 1´´ Ø Tub. PVC | 124.64 | pl |  | 0
l.- | Alimentador B-09 monofásico desde MC1 hasta PA2 con 1 X #8 THW (P/F), 1 X # 10 THW (N) y 1 X #12 THW (T) en 1 X 1´´ Ø Tub. PVC | 127.92 | pl |  | 0
m.- | Alimentador B-10 monofásico desde MC1 hasta PAC1 con 1 X #8 THW (P/F), 1 X # 10 THW (N) y 1 X #12 THW (T) en 1 X 1´´ Ø Tub. PVC | 114.8 | pl |  | 0
n.- | Alimentador B-11 monofásico desde MC1 hasta PB1 con 1 X #8 THW (P/F), 1 X # 10 THW (N) y 1 X #12 THW (T) en 1 X 1´´ Ø Tub. PVC | 114.8 | pl |  | 0
ñ.- | Alimentador B-12 monofásico desde MC1 hasta PB2 con 1 X #8 THW (P/F), 1 X # 10 THW (N) y 1 X #12 THW (T) en 1 X 1´´ Ø Tub. PVC | 114.8 | pl |  | 0
o.- | Alimentador B-13 monofásico desde MC1 hasta PC1 con 1 X #8 THW (P/F), 1 X # 10 THW (N) y 1 X #12 THW (T) en 1 X 1´´ Ø Tub. PVC | 127.92 | pl |  | 0
p.- | Alimentador B-14 monofásico desde MC1 hasta PC2 con 1 X #8 THW (P/F), 1 X # 10 THW (N) y 1 X #12 THW (T) en 1 X 1´´ Ø Tub. PVC | 118.08 | pl |  | 0
q.- | Alimentador B-15 monofásico desde MC1 hasta PA1 con 1 X #8 THW (P/F), 1 X # 10 THW (N) y 1 X #12 THW (T) en 1 X 1´´ Ø Tub. PVC | 180.4 | pl |  | 0
r.- | Alimentador B-16 monofásico desde MC1 hasta PA2 con 1 X #8 THW (P/F), 1 X # 10 THW (N) y 1 X #12 THW (T) en 1 X 1´´ Ø Tub. PVC | 182.04 | pl |  | 0
s.- | Alimentador B-17 monofásico desde MC1 hasta PAC1 con 1 X #8 THW (P/F), 1 X # 10 THW (N) y 1 X #12 THW (T) en 1 X 1´´ Ø Tub. PVC | 170.56 | pl |  | 0
t.- | Alimentador B-18 monofásico desde MC1 hasta PB1 con 1 X #8 THW (P/F), 1 X # 10 THW (N) y 1 X #12 THW (T) en 1 X 1´´ Ø Tub. PVC | 183.68 | pl |  | 0
u.- | Alimentador B-19 monofásico desde MC1 hasta PB2 con 1 X #8 THW (P/F), 1 X # 10 THW (N) y 1 X #12 THW (T) en 1 X 1´´ Ø Tub. PVC | 185.32 | pl |  | 0
v.- | Alimentador B-20 monofásico desde MC2 hasta PC1 con 1 X #8 THW (P/F), 1 X # 10 THW (N) y 1 X #12 THW (T) en 1 X 1´´ Ø Tub. PVC | 193.52 | pl |  | 0
w.- | Alimentador B-21 monofásico desde MC2 hasta PC2 con 1 X #8 THW (P/F), 1 X # 10 THW (N) y 1 X #12 THW (T) en 1 X 1´´ Ø Tub. PVC | 195.16 | pl |  | 0
x.- | Alimentador B-22 monofásico desde MC2 hasta PA1 con 1 X #8 THW (P/F), 1 X # 10 THW (N) y 1 X #12 THW (T) en 1 X 1´´ Ø Tub. PVC | 272.24 | pl |  | 0
y.- | Alimentador B-23 monofásico desde MC2 hasta PA2 con 1 X #8 THW (P/F), 1 X # 10 THW (N) y 1 X #12 THW (T) en 1 X 1´´ Ø Tub. PVC | 273.88 | pl |  | 0
z.- | Alimentador B-24 monofásico desde MC2 hasta PAC1 con 1 X #8 THW (P/F), 1 X # 10 THW (N) y 1 X #12 THW (T) en 1 X 1´´ Ø Tub. PVC | 246 | pl |  | 0
a1.- | Alimentador B-25 monofásico desde MC2 hasta PB1 con 1 X #8 THW (P/F), 1 X # 10 THW (N) y 1 X #12 THW (T) en 1 X 1´´ Ø Tub. PVC | 282.08 | pl |  | 0
b1.- | Alimentador B-26 monofásico desde MC2 hasta PB2 con 1 X #8 THW (P/F), 1 X # 10 THW (N) y 1 X #12 THW (T) en 1 X 1´´ Ø Tub. PVC | 283.72 | pl |  | 0
c1.- | Alimentador B-27 monofásico desde MC2 hasta PC1 con 1 X #8 THW (P/F), 1 X # 10 THW (N) y 1 X #12 THW (T) en 1 X 1´´ Ø Tub. PVC | 291.92 | pl |  | 0
d1.- | Alimentador B-28 monofásico desde MC2 hasta PC2 con 1 X #8 THW (P/F), 1 X # 10 THW (N) y 1 X #12 THW (T) en 1 X 1´´ Ø Tub. PVC | 293.56 | pl |  | 0
e1.- | Alimentador B-29 monofásico desde MC2 hasta PA1 con 1 X #8 THW (P/F), 1 X # 10 THW (N) y 1 X #12 THW (T) en 1 X 1´´ Ø Tub. PVC | 141.04 | pl |  | 0
f1.- | Alimentador B-30 monofásico desde MC2 hasta PA2 con 1 X #8 THW (P/F), 1 X # 10 THW (N) y 1 X #12 THW (T) en 1 X 1´´ Ø Tub. PVC | 142.68 | pl |  | 0
g1.- | Alimentador B-31 monofásico desde MC2 hasta PAC1 con 1 X #8 THW (P/F), 1 X # 10 THW (N) y 1 X #12 THW (T) en 1 X 1´´ Ø Tub. PVC | 131.2 | pl |  | 0
h1.- | Alimentador B-32 monofásico desde MC2 hasta PB1 con 1 X #8 THW (P/F), 1 X # 10 THW (N) y 1 X #12 THW (T) en 1 X 1´´ Ø Tub. PVC | 150.88 | pl |  | 0
i1.- | Alimentador B-33 monofásico desde MC2 hasta PB2 con 1 X #8 THW (P/F), 1 X # 10 THW (N) y 1 X #12 THW (T) en 1 X 1´´ Ø Tub. PVC | 152.52 | pl |  | 0
j1.- | Alimentador B-34 monofásico desde MC2 hasta PC1 con 1 X #8 THW (P/F), 1 X # 10 THW (N) y 1 X #12 THW (T) en 1 X 1´´ Ø Tub. PVC | 160.72 | pl |  | 0
k1.- | Alimentador B-35 monofásico desde MC2 hasta PC2 con 1 X #8 THW (P/F), 1 X # 10 THW (N) y 1 X #12 THW (T) en 2 X 1´´ Ø Tub. PVC | 162.36 | pl |  | 0
l1.- | Alimentador B-36 monofásico desde MC2 hasta PA1 con 1 X #8 THW (P/F), 1 X # 10 THW (N) y 1 X #12 THW (T) en 3 X 1´´ Ø Tub. PVC | 167.28 | pl |  | 0
m1.- | Alimentador B-37 monofásico desde MC2 hasta PA2 con 1 X #8 THW (P/F), 1 X # 10 THW (N) y 1 X #12 THW (T) en 4 X 1´´ Ø Tub. PVC | 170.56 | pl |  | 0
n1.- | Alimentador B-38 monofásico desde MC2 hasta PAC1 con 1 X #8 THW (P/F), 1 X # 10 THW (N) y 1 X #12 THW (T) en 5 X 1´´ Ø Tub. PVC | 157.44 | pl |  | 0
ñ1.- | Alimentador B-39 monofásico desde MC3 hasta PB1 con 1 X #8 THW (P/F), 1 X # 10 THW (N) y 1 X #12 THW (T) en 6 X 1´´ Ø Tub. PVC | 177.12 | pl |  | 0
o1.- | Alimentador B-40 monofásico desde MC3 hasta PB2 con 1 X #8 THW (P/F), 1 X # 10 THW (N) y 1 X #12 THW (T) en 7 X 1´´ Ø Tub. PVC | 180.4 | pl |  | 0
p1.- | Alimentador B-41 monofásico desde MC3 hasta PC1 con 1 X #8 THW (P/F), 1 X # 10 THW (N) y 1 X #12 THW (T) en 8 X 1´´ Ø Tub. PVC | 186.96 | pl |  | 0
q1.- | Alimentador B-42 monofásico desde MC3 hasta PC2 con 1 X #8 THW (P/F), 1 X # 10 THW (N) y 1 X #12 THW (T) en 9 X 1´´ Ø Tub. PVC | 190.24 | pl |  | 0
r1.- | Alimentador B-43 monofásico desde MC3 hasta PA1 con 1 X #8 THW (P/F), 1 X # 10 THW (N) y 1 X #12 THW (T) en 10 X 1´´ Ø Tub. PVC | 288.64 | pl |  | 0
s1.- | Alimentador B-44 monofásico desde MC3 hasta PA2 con 1 X #8 THW (P/F), 1 X # 10 THW (N) y 1 X #12 THW (T) en 11 X 1´´ Ø Tub. PVC | 290.28 | pl |  | 0
t1.- | Alimentador B-45 monofásico desde MC3 hasta PAC1 con 1 X #8 THW (P/F), 1 X # 10 THW (N) y 1 X #12 THW (T) en 12 X 1´´ Ø Tub. PVC | 268.96 | pl |  | 0
u1.- | Alimentador B-46 monofásico desde MC3 hasta PB1 con 1 X #8 THW (P/F), 1 X # 10 THW (N) y 1 X #12 THW (T) en 13 X 1´´ Ø Tub. PVC | 298.48 | pl |  | 0
v1.- | Alimentador B-47 monofásico desde MC3 hasta PB2 con 1 X #8 THW (P/F), 1 X # 10 THW (N) y 1 X #12 THW (T) en 14 X 1´´ Ø Tub. PVC | 300.12 | pl |  | 0
w1.- | Alimentador B-48 monofásico desde MC3 hasta PC1 con 1 X #8 THW (P/F), 1 X # 10 THW (N) y 1 X #12 THW (T) en 15 X 1´´ Ø Tub. PVC | 305.04 | pl |  | 0
x1.- | Alimentador B-49 monofásico desde MC3 hasta PC2 con 1 X #8 THW (P/F), 1 X # 10 THW (N) y 1 X #12 THW (T) en 16 X 1´´ Ø Tub. PVC | 306.68 | pl |  | 0
y1.- | Alimentador B-50 monofásico desde MC3 hasta PA1 con 1 X #8 THW (P/F), 1 X # 10 THW (N) y 1 X #12 THW (T) en 17 X 1´´ Ø Tub. PVC | 347.68 | pl |  | 0
z1.- | Alimentador B-51 monofásico desde MC3 hasta PA2 con 1 X #8 THW (P/F), 1 X # 10 THW (N) y 1 X #12 THW (T) en 18 X 1´´ Ø Tub. PVC | 349.32 | pl |  | 0
a2.- | Alimentador B-52 monofásico desde MC3 hasta PAC1 con 1 X #8 THW (P/F), 1 X # 10 THW (N) y 1 X #12 THW (T) en 19 X 1´´ Ø Tub. PVC | 328 | pl |  | 0
b2.- | Alimentador B-53 monofásico desde MC3 hasta PB1 con 1 X #8 THW (P/F), 1 X # 10 THW (N) y 1 X #12 THW (T) en 20 X 1´´ Ø Tub. PVC | 357.52 | pl |  | 0
c2.- | Alimentador B-54 monofásico desde MC3 hasta PB2 con 1 X #8 THW (P/F), 1 X # 10 THW (N) y 1 X #12 THW (T) en 21 X 1´´ Ø Tub. PVC | 359.16 | pl |  | 0
d2.- | Alimentador B-55 monofásico desde MC3 hasta PC1 con 1 X #8 THW (P/F), 1 X # 10 THW (N) y 1 X #12 THW (T) en 22 X 1´´ Ø Tub. PVC | 364.08 | pl |  | 0
e2.- | Alimentador B-56 monofásico desde MC3 hasta PC2 con 1 X #8 THW (P/F), 1 X # 10 THW (N) y 1 X #12 THW (T) en 23 X 1´´ Ø Tub. PVC | 365.72 | pl |  | 0 | 0
| SUB-TOTAL ALIMENTADORES ELECTRICOS TR-05 |  |  |  | RD$ | 0
6.- | ALIMENTADORES ELECTRICOS TR-06
a.- | Alimentador A-01 trifásico desde TR-06 hasta MC1 con 1 X #2 THW (P/F), 1 X # 4 THW (N) y 1 X #6 THW (T) en 1 X 2´´ Ø Tub. PVC | 19.68 | pl |  | 0
b.- | Alimentador A-02 trifásico desde TR-06 hasta MC2 con 1 X #2 THW (P/F), 1 X # 4 THW (N) y 1 X #6 THW (T) en 1 X 2´´ Ø Tub. PVC | 19.68 | pl |  | 0
c.- | Alimentador B-01 monofásico desde MC1 hasta PA1 con 1 X #8 THW (P/F), 1 X # 10 THW (N) y 1 X #12 THW (T) en 1 X 1´´ Ø Tub. PVC | 101.68 | pl |  | 0
d.- | Alimentador B-02 monofásico desde MC1 hasta PA2 con 1 X #8 THW (P/F), 1 X # 10 THW (N) y 1 X #12 THW (T) en 1 X 1´´ Ø Tub. PVC | 104.96 | pl |  | 0
e.- | Alimentador B-03 monofásico desde MC1 hasta PA3 con 1 X #8 THW (P/F), 1 X # 10 THW (N) y 1 X #12 THW (T) en 1 X 1´´ Ø Tub. PVC | 193.52 | pl |  | 0
f.- | Alimentador B-04 monofásico desde MC1 hasta PA4 con 1 X #8 THW (P/F), 1 X # 10 THW (N) y 1 X #12 THW (T) en 1 X 1´´ Ø Tub. PVC | 200.08 | pl |  | 0
g.- | Alimentador B-05 monofásico desde MC1 hasta PB1 con 1 X #8 THW (P/F), 1 X # 10 THW (N) y 1 X #12 THW (T) en 1 X 1´´ Ø Tub. PVC | 98.4 | pl |  | 0
h.- | Alimentador B-06 monofásico desde MC1 hasta PB2 con 1 X #8 THW (P/F), 1 X # 10 THW (N) y 1 X #12 THW (T) en 1 X 1´´ Ø Tub. PVC | 104.96 | pl |  | 0
i.- | Alimentador B-07 monofásico desde MC1 hasta PB3 con 1 X #8 THW (P/F), 1 X # 10 THW (N) y 1 X #12 THW (T) en 1 X 1´´ Ø Tub. PVC | 104.96 | pl |  | 0
j.- | Alimentador B-08 monofásico desde MC1 hasta PB4 con 1 X #8 THW (P/F), 1 X # 10 THW (N) y 1 X #12 THW (T) en 1 X 1´´ Ø Tub. PVC | 111.52 | pl |  | 0
k.- | Alimentador B-09 monofásico desde MC1 hasta PAC1 con 1 X #8 THW (P/F), 1 X # 10 THW (N) y 1 X #12 THW (T) en 1 X 1´´ Ø Tub. PVC | 91.84 | pl |  | 0
l.- | Alimentador B-10 monofásico desde MC1 hasta PC1 con 1 X #8 THW (P/F), 1 X # 10 THW (N) y 1 X #12 THW (T) en 1 X 1´´ Ø Tub. PVC | 108.24 | pl |  | 0
m.- | Alimentador B-11 monofásico desde MC1 hasta PC2 con 1 X #8 THW (P/F), 1 X # 10 THW (N) y 1 X #12 THW (T) en 1 X 1´´ Ø Tub. PVC | 114.8 | pl |  | 0
n.- | Alimentador B-12 monofásico desde MC1 hasta PC3 con 1 X #8 THW (P/F), 1 X # 10 THW (N) y 1 X #12 THW (T) en 1 X 1´´ Ø Tub. PVC | 114.8 | pl |  | 0
ñ.- | Alimentador B-13 monofásico desde MC1 hasta PC4 con 1 X #8 THW (P/F), 1 X # 10 THW (N) y 1 X #12 THW (T) en 1 X 1´´ Ø Tub. PVC | 127.92 | pl |  | 0
o.- | Alimentador B-14 monofásico desde MC1 hasta PD1 con 1 X #8 THW (P/F), 1 X # 10 THW (N) y 1 X #12 THW (T) en 1 X 1´´ Ø Tub. PVC | 118.08 | pl |  | 0
p.- | Alimentador B-15 monofásico desde MC1 hasta PD2 con 1 X #8 THW (P/F), 1 X # 10 THW (N) y 1 X #12 THW (T) en 1 X 1´´ Ø Tub. PVC | 124.64 | pl |  | 0
q.- | Alimentador B-16 monofásico desde MC1 hasta PD3 con 1 X #8 THW (P/F), 1 X # 10 THW (N) y 1 X #12 THW (T) en 1 X 1´´ Ø Tub. PVC | 124.64 | pl |  | 0
r.- | Alimentador B-17 monofásico desde MC1 hasta PD4 con 1 X #8 THW (P/F), 1 X # 10 THW (N) y 1 X #12 THW (T) en 1 X 1´´ Ø Tub. PVC | 137.76 | pl |  | 0
s.- | Alimentador B-18 monofásico desde MC2 hasta PA1 con 1 X #8 THW (P/F), 1 X # 10 THW (N) y 1 X #12 THW (T) en 1 X 1´´ Ø Tub. PVC | 186.96 | pl |  | 0
t.- | Alimentador B-19 monofásico desde MC2 hasta PA2 con 1 X #8 THW (P/F), 1 X # 10 THW (N) y 1 X #12 THW (T) en 1 X 1´´ Ø Tub. PVC | 193.52 | pl |  | 0
u.- | Alimentador B-20 monofásico desde MC2 hasta PA3 con 1 X #8 THW (P/F), 1 X # 10 THW (N) y 1 X #12 THW (T) en 1 X 1´´ Ø Tub. PVC | 186.96 | pl |  | 0
v.- | Alimentador B-21 monofásico desde MC2 hasta PA4 con 1 X #8 THW (P/F), 1 X # 10 THW (N) y 1 X #12 THW (T) en 1 X 1´´ Ø Tub. PVC | 193.52 | pl |  | 0
w.- | Alimentador B-22 monofásico desde MC2 hasta PB1 con 1 X #8 THW (P/F), 1 X # 10 THW (N) y 1 X #12 THW (T) en 1 X 1´´ Ø Tub. PVC | 196.8 | pl |  | 0
x.- | Alimentador B-23 monofásico desde MC2 hasta PB2 con 1 X #8 THW (P/F), 1 X # 10 THW (N) y 1 X #12 THW (T) en 1 X 1´´ Ø Tub. PVC | 203.36 | pl |  | 0
y.- | Alimentador B-24 monofásico desde MC2 hasta PB3 con 1 X #8 THW (P/F), 1 X # 10 THW (N) y 1 X #12 THW (T) en 1 X 1´´ Ø Tub. PVC | 196.8 | pl |  | 0
z.- | Alimentador B-25 monofásico desde MC2 hasta PB4 con 1 X #8 THW (P/F), 1 X # 10 THW (N) y 1 X #12 THW (T) en 1 X 1´´ Ø Tub. PVC | 203.36 | pl |  | 0
a1.- | Alimentador B-26 monofásico desde MC2 hasta PC1 con 1 X #8 THW (P/F), 1 X # 10 THW (N) y 1 X #12 THW (T) en 1 X 1´´ Ø Tub. PVC | 206.64 | pl |  | 0
b1.- | Alimentador B-27 monofásico desde MC2 hasta PC2 con 1 X #8 THW (P/F), 1 X # 10 THW (N) y 1 X #12 THW (T) en 1 X 1´´ Ø Tub. PVC | 213.2 | pl |  | 0
c1.- | Alimentador B-28 monofásico desde MC2 hasta PC3 con 1 X #8 THW (P/F), 1 X # 10 THW (N) y 1 X #12 THW (T) en 1 X 1´´ Ø Tub. PVC | 206.64 | pl |  | 0
d1.- | Alimentador B-29 monofásico desde MC2 hasta PC4 con 1 X #8 THW (P/F), 1 X # 10 THW (N) y 1 X #12 THW (T) en 1 X 1´´ Ø Tub. PVC | 213.2 | pl |  | 0
e1.- | Alimentador B-30 monofásico desde MC2 hasta PD1 con 1 X #8 THW (P/F), 1 X # 10 THW (N) y 1 X #12 THW (T) en 1 X 1´´ Ø Tub. PVC | 213.2 | pl |  | 0
f1.- | Alimentador B-31 monofásico desde MC2 hasta PD2 con 1 X #8 THW (P/F), 1 X # 10 THW (N) y 1 X #12 THW (T) en 1 X 1´´ Ø Tub. PVC | 223.04 | pl |  | 0
g1.- | Alimentador B-32 monofásico desde MC2 hasta PD3 con 1 X #8 THW (P/F), 1 X # 10 THW (N) y 1 X #12 THW (T) en 1 X 1´´ Ø Tub. PVC | 216.48 | pl |  | 0
h1.- | Alimentador B-33 monofásico desde MC2 hasta PD4 con 1 X #8 THW (P/F), 1 X # 10 THW (N) y 1 X #12 THW (T) en 1 X 1´´ Ø Tub. PVC | 223.04 | pl |  | 0
i1.- | Alimentador B-34 monofásico desde MC2 hasta PAC2 con 1 X #6 THW (P/F), 1 X # 10 THW (N) y 1 X #12 THW (T) en 1 X 1´´ Ø Tub. PVC | 186.96 | pl |  | 0 | 0
| SUB-TOTAL ALIMENTADORES ELECTRICOS TR-06 |  |  |  | RD$ | 0
7.- | ALIMENTADORES ELECTRICOS TR-07
a.- | Alimentador A-01 trifásico desde TR-07 hasta MC1 con 1 X #2 THW (P/F), 1 X # 4 THW (N) y 1 X #6 THW (T) en 1 X 2´´ Ø Tub. PVC | 19.68 | pl |  | 0
b.- | Alimentador A-02 trifásico desde TR-07 hasta MC2 con 1 X #2 THW (P/F), 1 X # 4 THW (N) y 1 X #6 THW (T) en 1 X 2´´ Ø Tub. PVC | 19.68 | pl |  | 0
c.- | Alimentador B-01 monofásico desde MC1 hasta PA1 con 1 X #8 THW (P/F), 1 X # 10 THW (N) y 1 X #12 THW (T) en 1 X 1´´ Ø Tub. PVC | 101.68 | pl |  | 0
d.- | Alimentador B-02 monofásico desde MC1 hasta PA2 con 1 X #8 THW (P/F), 1 X # 10 THW (N) y 1 X #12 THW (T) en 1 X 1´´ Ø Tub. PVC | 104.96 | pl |  | 0
e.- | Alimentador B-03 monofásico desde MC1 hasta PA3 con 1 X #8 THW (P/F), 1 X # 10 THW (N) y 1 X #12 THW (T) en 1 X 1´´ Ø Tub. PVC | 193.52 | pl |  | 0
f.- | Alimentador B-04 monofásico desde MC1 hasta PA4 con 1 X #8 THW (P/F), 1 X # 10 THW (N) y 1 X #12 THW (T) en 1 X 1´´ Ø Tub. PVC | 200.08 | pl |  | 0
g.- | Alimentador B-05 monofásico desde MC1 hasta PB1 con 1 X #8 THW (P/F), 1 X # 10 THW (N) y 1 X #12 THW (T) en 1 X 1´´ Ø Tub. PVC | 98.4 | pl |  | 0
h.- | Alimentador B-06 monofásico desde MC1 hasta PB2 con 1 X #8 THW (P/F), 1 X # 10 THW (N) y 1 X #12 THW (T) en 1 X 1´´ Ø Tub. PVC | 104.96 | pl |  | 0
i.- | Alimentador B-07 monofásico desde MC1 hasta PB3 con 1 X #8 THW (P/F), 1 X # 10 THW (N) y 1 X #12 THW (T) en 1 X 1´´ Ø Tub. PVC | 104.96 | pl |  | 0
j.- | Alimentador B-08 monofásico desde MC1 hasta PB4 con 1 X #8 THW (P/F), 1 X # 10 THW (N) y 1 X #12 THW (T) en 1 X 1´´ Ø Tub. PVC | 111.52 | pl |  | 0
k.- | Alimentador B-09 monofásico desde MC1 hasta PAC1 con 1 X #8 THW (P/F), 1 X # 10 THW (N) y 1 X #12 THW (T) en 1 X 1´´ Ø Tub. PVC | 91.84 | pl |  | 0
l.- | Alimentador B-10 monofásico desde MC1 hasta PC1 con 1 X #8 THW (P/F), 1 X # 10 THW (N) y 1 X #12 THW (T) en 1 X 1´´ Ø Tub. PVC | 108.24 | pl |  | 0
m.- | Alimentador B-11 monofásico desde MC1 hasta PC2 con 1 X #8 THW (P/F), 1 X # 10 THW (N) y 1 X #12 THW (T) en 1 X 1´´ Ø Tub. PVC | 114.8 | pl |  | 0
n.- | Alimentador B-12 monofásico desde MC1 hasta PC3 con 1 X #8 THW (P/F), 1 X # 10 THW (N) y 1 X #12 THW (T) en 1 X 1´´ Ø Tub. PVC | 114.8 | pl |  | 0
ñ.- | Alimentador B-13 monofásico desde MC1 hasta PC4 con 1 X #8 THW (P/F), 1 X # 10 THW (N) y 1 X #12 THW (T) en 1 X 1´´ Ø Tub. PVC | 127.92 | pl |  | 0
o.- | Alimentador B-14 monofásico desde MC1 hasta PD1 con 1 X #8 THW (P/F), 1 X # 10 THW (N) y 1 X #12 THW (T) en 1 X 1´´ Ø Tub. PVC | 118.08 | pl |  | 0
p.- | Alimentador B-15 monofásico desde MC1 hasta PD2 con 1 X #8 THW (P/F), 1 X # 10 THW (N) y 1 X #12 THW (T) en 1 X 1´´ Ø Tub. PVC | 124.64 | pl |  | 0
q.- | Alimentador B-16 monofásico desde MC1 hasta PD3 con 1 X #8 THW (P/F), 1 X # 10 THW (N) y 1 X #12 THW (T) en 1 X 1´´ Ø Tub. PVC | 124.64 | pl |  | 0
r.- | Alimentador B-17 monofásico desde MC1 hasta PD4 con 1 X #8 THW (P/F), 1 X # 10 THW (N) y 1 X #12 THW (T) en 1 X 1´´ Ø Tub. PVC | 137.76 | pl |  | 0
s.- | Alimentador B-18 monofásico desde MC2 hasta PA1 con 1 X #8 THW (P/F), 1 X # 10 THW (N) y 1 X #12 THW (T) en 1 X 1´´ Ø Tub. PVC | 186.96 | pl |  | 0
t.- | Alimentador B-19 monofásico desde MC2 hasta PA2 con 1 X #8 THW (P/F), 1 X # 10 THW (N) y 1 X #12 THW (T) en 1 X 1´´ Ø Tub. PVC | 193.52 | pl |  | 0
u.- | Alimentador B-20 monofásico desde MC2 hasta PA3 con 1 X #8 THW (P/F), 1 X # 10 THW (N) y 1 X #12 THW (T) en 1 X 1´´ Ø Tub. PVC | 186.96 | pl |  | 0
v.- | Alimentador B-21 monofásico desde MC2 hasta PA4 con 1 X #8 THW (P/F), 1 X # 10 THW (N) y 1 X #12 THW (T) en 1 X 1´´ Ø Tub. PVC | 193.52 | pl |  | 0
w.- | Alimentador B-22 monofásico desde MC2 hasta PB1 con 1 X #8 THW (P/F), 1 X # 10 THW (N) y 1 X #12 THW (T) en 1 X 1´´ Ø Tub. PVC | 196.8 | pl |  | 0
x.- | Alimentador B-23 monofásico desde MC2 hasta PB2 con 1 X #8 THW (P/F), 1 X # 10 THW (N) y 1 X #12 THW (T) en 1 X 1´´ Ø Tub. PVC | 203.36 | pl |  | 0
y.- | Alimentador B-24 monofásico desde MC2 hasta PB3 con 1 X #8 THW (P/F), 1 X # 10 THW (N) y 1 X #12 THW (T) en 1 X 1´´ Ø Tub. PVC | 196.8 | pl |  | 0
z.- | Alimentador B-25 monofásico desde MC2 hasta PB4 con 1 X #8 THW (P/F), 1 X # 10 THW (N) y 1 X #12 THW (T) en 1 X 1´´ Ø Tub. PVC | 203.36 | pl |  | 0
a1.- | Alimentador B-26 monofásico desde MC2 hasta PC1 con 1 X #8 THW (P/F), 1 X # 10 THW (N) y 1 X #12 THW (T) en 1 X 1´´ Ø Tub. PVC | 206.64 | pl |  | 0
b1.- | Alimentador B-27 monofásico desde MC2 hasta PC2 con 1 X #8 THW (P/F), 1 X # 10 THW (N) y 1 X #12 THW (T) en 1 X 1´´ Ø Tub. PVC | 213.2 | pl |  | 0
c1.- | Alimentador B-28 monofásico desde MC2 hasta PC3 con 1 X #8 THW (P/F), 1 X # 10 THW (N) y 1 X #12 THW (T) en 1 X 1´´ Ø Tub. PVC | 206.64 | pl |  | 0
d1.- | Alimentador B-29 monofásico desde MC2 hasta PC4 con 1 X #8 THW (P/F), 1 X # 10 THW (N) y 1 X #12 THW (T) en 1 X 1´´ Ø Tub. PVC | 213.2 | pl |  | 0
e1.- | Alimentador B-30 monofásico desde MC2 hasta PD1 con 1 X #8 THW (P/F), 1 X # 10 THW (N) y 1 X #12 THW (T) en 1 X 1´´ Ø Tub. PVC | 213.2 | pl |  | 0
f1.- | Alimentador B-31 monofásico desde MC2 hasta PD2 con 1 X #8 THW (P/F), 1 X # 10 THW (N) y 1 X #12 THW (T) en 1 X 1´´ Ø Tub. PVC | 223.04 | pl |  | 0
g1.- | Alimentador B-32 monofásico desde MC2 hasta PD3 con 1 X #8 THW (P/F), 1 X # 10 THW (N) y 1 X #12 THW (T) en 1 X 1´´ Ø Tub. PVC | 216.48 | pl |  | 0
h1.- | Alimentador B-33 monofásico desde MC2 hasta PD4 con 1 X #8 THW (P/F), 1 X # 10 THW (N) y 1 X #12 THW (T) en 1 X 1´´ Ø Tub. PVC | 223.04 | pl |  | 0
i1.- | Alimentador B-34 monofásico desde MC2 hasta PAC2 con 1 X #6 THW (P/F), 1 X # 10 THW (N) y 1 X #12 THW (T) en 1 X 1´´ Ø Tub. PVC | 186.96 | pl |  | 0 | 0
| SUB-TOTAL ALIMENTADORES ELECTRICOS TR-07 |  |  |  | RD$ | 0
8.- | ALIMENTADORES ELECTRICOS TR-08
a.- | Alimentador A-01 trifásico desde TR-08 hasta MC1 con 1 X #2 THW (P/F), 1 X # 4 THW (N) y 1 X #6 THW (T) en 1 X 2´´ Ø Tub. PVC | 19.68 | pl |  | 0
b.- | Alimentador A-02 trifásico desde TR-08 hasta MC2 con 1 X #2 THW (P/F), 1 X # 4 THW (N) y 1 X #6 THW (T) en 1 X 2´´ Ø Tub. PVC | 19.68 | pl |  | 0
c.- | Alimentador B-01 monofásico desde MC1 hasta PA1 con 1 X #8 THW (P/F), 1 X # 10 THW (N) y 1 X #12 THW (T) en 1 X 1´´ Ø Tub. PVC | 101.68 | pl |  | 0
d.- | Alimentador B-02 monofásico desde MC1 hasta PA2 con 1 X #8 THW (P/F), 1 X # 10 THW (N) y 1 X #12 THW (T) en 1 X 1´´ Ø Tub. PVC | 104.96 | pl |  | 0
e.- | Alimentador B-03 monofásico desde MC1 hasta PA3 con 1 X #8 THW (P/F), 1 X # 10 THW (N) y 1 X #12 THW (T) en 1 X 1´´ Ø Tub. PVC | 193.52 | pl |  | 0
f.- | Alimentador B-04 monofásico desde MC1 hasta PA4 con 1 X #8 THW (P/F), 1 X # 10 THW (N) y 1 X #12 THW (T) en 1 X 1´´ Ø Tub. PVC | 200.08 | pl |  | 0
g.- | Alimentador B-05 monofásico desde MC1 hasta PB1 con 1 X #8 THW (P/F), 1 X # 10 THW (N) y 1 X #12 THW (T) en 1 X 1´´ Ø Tub. PVC | 98.4 | pl |  | 0
h.- | Alimentador B-06 monofásico desde MC1 hasta PB2 con 1 X #8 THW (P/F), 1 X # 10 THW (N) y 1 X #12 THW (T) en 1 X 1´´ Ø Tub. PVC | 104.96 | pl |  | 0
i.- | Alimentador B-07 monofásico desde MC1 hasta PB3 con 1 X #8 THW (P/F), 1 X # 10 THW (N) y 1 X #12 THW (T) en 1 X 1´´ Ø Tub. PVC | 104.96 | pl |  | 0
j.- | Alimentador B-08 monofásico desde MC1 hasta PB4 con 1 X #8 THW (P/F), 1 X # 10 THW (N) y 1 X #12 THW (T) en 1 X 1´´ Ø Tub. PVC | 111.52 | pl |  | 0
k.- | Alimentador B-09 monofásico desde MC1 hasta PAC1 con 1 X #8 THW (P/F), 1 X # 10 THW (N) y 1 X #12 THW (T) en 1 X 1´´ Ø Tub. PVC | 91.84 | pl |  | 0
l.- | Alimentador B-10 monofásico desde MC1 hasta PC1 con 1 X #8 THW (P/F), 1 X # 10 THW (N) y 1 X #12 THW (T) en 1 X 1´´ Ø Tub. PVC | 108.24 | pl |  | 0
m.- | Alimentador B-11 monofásico desde MC1 hasta PC2 con 1 X #8 THW (P/F), 1 X # 10 THW (N) y 1 X #12 THW (T) en 1 X 1´´ Ø Tub. PVC | 114.8 | pl |  | 0
n.- | Alimentador B-12 monofásico desde MC1 hasta PC3 con 1 X #8 THW (P/F), 1 X # 10 THW (N) y 1 X #12 THW (T) en 1 X 1´´ Ø Tub. PVC | 114.8 | pl |  | 0
ñ.- | Alimentador B-13 monofásico desde MC1 hasta PC4 con 1 X #8 THW (P/F), 1 X # 10 THW (N) y 1 X #12 THW (T) en 1 X 1´´ Ø Tub. PVC | 127.92 | pl |  | 0
o.- | Alimentador B-14 monofásico desde MC1 hasta PD1 con 1 X #8 THW (P/F), 1 X # 10 THW (N) y 1 X #12 THW (T) en 1 X 1´´ Ø Tub. PVC | 118.08 | pl |  | 0
p.- | Alimentador B-15 monofásico desde MC1 hasta PD2 con 1 X #8 THW (P/F), 1 X # 10 THW (N) y 1 X #12 THW (T) en 1 X 1´´ Ø Tub. PVC | 124.64 | pl |  | 0
q.- | Alimentador B-16 monofásico desde MC1 hasta PD3 con 1 X #8 THW (P/F), 1 X # 10 THW (N) y 1 X #12 THW (T) en 1 X 1´´ Ø Tub. PVC | 124.64 | pl |  | 0
r.- | Alimentador B-17 monofásico desde MC1 hasta PD4 con 1 X #8 THW (P/F), 1 X # 10 THW (N) y 1 X #12 THW (T) en 1 X 1´´ Ø Tub. PVC | 137.76 | pl |  | 0
s.- | Alimentador B-18 monofásico desde MC2 hasta PA1 con 1 X #8 THW (P/F), 1 X # 10 THW (N) y 1 X #12 THW (T) en 1 X 1´´ Ø Tub. PVC | 186.96 | pl |  | 0
t.- | Alimentador B-19 monofásico desde MC2 hasta PA2 con 1 X #8 THW (P/F), 1 X # 10 THW (N) y 1 X #12 THW (T) en 1 X 1´´ Ø Tub. PVC | 193.52 | pl |  | 0
u.- | Alimentador B-20 monofásico desde MC2 hasta PA3 con 1 X #8 THW (P/F), 1 X # 10 THW (N) y 1 X #12 THW (T) en 1 X 1´´ Ø Tub. PVC | 186.96 | pl |  | 0
v.- | Alimentador B-21 monofásico desde MC2 hasta PA4 con 1 X #8 THW (P/F), 1 X # 10 THW (N) y 1 X #12 THW (T) en 1 X 1´´ Ø Tub. PVC | 193.52 | pl |  | 0
w.- | Alimentador B-22 monofásico desde MC2 hasta PB1 con 1 X #8 THW (P/F), 1 X # 10 THW (N) y 1 X #12 THW (T) en 1 X 1´´ Ø Tub. PVC | 196.8 | pl |  | 0
x.- | Alimentador B-23 monofásico desde MC2 hasta PB2 con 1 X #8 THW (P/F), 1 X # 10 THW (N) y 1 X #12 THW (T) en 1 X 1´´ Ø Tub. PVC | 203.36 | pl |  | 0
y.- | Alimentador B-24 monofásico desde MC2 hasta PB3 con 1 X #8 THW (P/F), 1 X # 10 THW (N) y 1 X #12 THW (T) en 1 X 1´´ Ø Tub. PVC | 196.8 | pl |  | 0
z.- | Alimentador B-25 monofásico desde MC2 hasta PB4 con 1 X #8 THW (P/F), 1 X # 10 THW (N) y 1 X #12 THW (T) en 1 X 1´´ Ø Tub. PVC | 203.36 | pl |  | 0
a1.- | Alimentador B-26 monofásico desde MC2 hasta PC1 con 1 X #8 THW (P/F), 1 X # 10 THW (N) y 1 X #12 THW (T) en 1 X 1´´ Ø Tub. PVC | 206.64 | pl |  | 0
b1.- | Alimentador B-27 monofásico desde MC2 hasta PC2 con 1 X #8 THW (P/F), 1 X # 10 THW (N) y 1 X #12 THW (T) en 1 X 1´´ Ø Tub. PVC | 213.2 | pl |  | 0
c1.- | Alimentador B-28 monofásico desde MC2 hasta PC3 con 1 X #8 THW (P/F), 1 X # 10 THW (N) y 1 X #12 THW (T) en 1 X 1´´ Ø Tub. PVC | 206.64 | pl |  | 0
d1.- | Alimentador B-29 monofásico desde MC2 hasta PC4 con 1 X #8 THW (P/F), 1 X # 10 THW (N) y 1 X #12 THW (T) en 1 X 1´´ Ø Tub. PVC | 213.2 | pl |  | 0
e1.- | Alimentador B-30 monofásico desde MC2 hasta PD1 con 1 X #8 THW (P/F), 1 X # 10 THW (N) y 1 X #12 THW (T) en 1 X 1´´ Ø Tub. PVC | 213.2 | pl |  | 0
f1.- | Alimentador B-31 monofásico desde MC2 hasta PD2 con 1 X #8 THW (P/F), 1 X # 10 THW (N) y 1 X #12 THW (T) en 1 X 1´´ Ø Tub. PVC | 223.04 | pl |  | 0
g1.- | Alimentador B-32 monofásico desde MC2 hasta PD3 con 1 X #8 THW (P/F), 1 X # 10 THW (N) y 1 X #12 THW (T) en 1 X 1´´ Ø Tub. PVC | 216.48 | pl |  | 0
h1.- | Alimentador B-33 monofásico desde MC2 hasta PD4 con 1 X #8 THW (P/F), 1 X # 10 THW (N) y 1 X #12 THW (T) en 1 X 1´´ Ø Tub. PVC | 223.04 | pl |  | 0
i1.- | Alimentador B-34 monofásico desde MC2 hasta PAC2 con 1 X #6 THW (P/F), 1 X # 10 THW (N) y 1 X #12 THW (T) en 1 X 1´´ Ø Tub. PVC | 186.96 | pl |  | 0 | 0
| SUB-TOTAL ALIMENTADORES ELECTRICOS TR-08 |  |  |  | RD$ | 0
9.- | ALIMENTADORES ELECTRICOS TR-09
a.- | Alimentador A-01 trifásico desde TR-09 hasta MC1 con 1 X #2 THW (P/F), 1 X # 4 THW (N) y 1 X #6 THW (T) en 1 X 2´´ Ø Tub. PVC | 19.68 | pl |  | 0
b.- | Alimentador A-02 trifásico desde TR-09 hasta MC2 con 1 X #2 THW (P/F), 1 X # 4 THW (N) y 1 X #6 THW (T) en 1 X 2´´ Ø Tub. PVC | 19.68 | pl |  | 0
c.- | Alimentador B-01 monofásico desde MC1 hasta PA1 con 1 X #8 THW (P/F), 1 X # 10 THW (N) y 1 X #12 THW (T) en 1 X 1´´ Ø Tub. PVC | 101.68 | pl |  | 0
d.- | Alimentador B-02 monofásico desde MC1 hasta PA2 con 1 X #8 THW (P/F), 1 X # 10 THW (N) y 1 X #12 THW (T) en 1 X 1´´ Ø Tub. PVC | 104.96 | pl |  | 0
e.- | Alimentador B-03 monofásico desde MC1 hasta PA3 con 1 X #8 THW (P/F), 1 X # 10 THW (N) y 1 X #12 THW (T) en 1 X 1´´ Ø Tub. PVC | 193.52 | pl |  | 0
f.- | Alimentador B-04 monofásico desde MC1 hasta PA4 con 1 X #8 THW (P/F), 1 X # 10 THW (N) y 1 X #12 THW (T) en 1 X 1´´ Ø Tub. PVC | 200.08 | pl |  | 0
g.- | Alimentador B-05 monofásico desde MC1 hasta PB1 con 1 X #8 THW (P/F), 1 X # 10 THW (N) y 1 X #12 THW (T) en 1 X 1´´ Ø Tub. PVC | 98.4 | pl |  | 0
h.- | Alimentador B-06 monofásico desde MC1 hasta PB2 con 1 X #8 THW (P/F), 1 X # 10 THW (N) y 1 X #12 THW (T) en 1 X 1´´ Ø Tub. PVC | 104.96 | pl |  | 0
i.- | Alimentador B-07 monofásico desde MC1 hasta PB3 con 1 X #8 THW (P/F), 1 X # 10 THW (N) y 1 X #12 THW (T) en 1 X 1´´ Ø Tub. PVC | 104.96 | pl |  | 0
j.- | Alimentador B-08 monofásico desde MC1 hasta PB4 con 1 X #8 THW (P/F), 1 X # 10 THW (N) y 1 X #12 THW (T) en 1 X 1´´ Ø Tub. PVC | 111.52 | pl |  | 0
k.- | Alimentador B-09 monofásico desde MC1 hasta PAC1 con 1 X #8 THW (P/F), 1 X # 10 THW (N) y 1 X #12 THW (T) en 1 X 1´´ Ø Tub. PVC | 91.84 | pl |  | 0
l.- | Alimentador B-10 monofásico desde MC1 hasta PC1 con 1 X #8 THW (P/F), 1 X # 10 THW (N) y 1 X #12 THW (T) en 1 X 1´´ Ø Tub. PVC | 108.24 | pl |  | 0
m.- | Alimentador B-11 monofásico desde MC1 hasta PC2 con 1 X #8 THW (P/F), 1 X # 10 THW (N) y 1 X #12 THW (T) en 1 X 1´´ Ø Tub. PVC | 114.8 | pl |  | 0
n.- | Alimentador B-12 monofásico desde MC1 hasta PC3 con 1 X #8 THW (P/F), 1 X # 10 THW (N) y 1 X #12 THW (T) en 1 X 1´´ Ø Tub. PVC | 114.8 | pl |  | 0
ñ.- | Alimentador B-13 monofásico desde MC1 hasta PC4 con 1 X #8 THW (P/F), 1 X # 10 THW (N) y 1 X #12 THW (T) en 1 X 1´´ Ø Tub. PVC | 127.92 | pl |  | 0
o.- | Alimentador B-14 monofásico desde MC1 hasta PD1 con 1 X #8 THW (P/F), 1 X # 10 THW (N) y 1 X #12 THW (T) en 1 X 1´´ Ø Tub. PVC | 118.08 | pl |  | 0
p.- | Alimentador B-15 monofásico desde MC1 hasta PD2 con 1 X #8 THW (P/F), 1 X # 10 THW (N) y 1 X #12 THW (T) en 1 X 1´´ Ø Tub. PVC | 124.64 | pl |  | 0
q.- | Alimentador B-16 monofásico desde MC1 hasta PD3 con 1 X #8 THW (P/F), 1 X # 10 THW (N) y 1 X #12 THW (T) en 1 X 1´´ Ø Tub. PVC | 124.64 | pl |  | 0
r.- | Alimentador B-17 monofásico desde MC1 hasta PD4 con 1 X #8 THW (P/F), 1 X # 10 THW (N) y 1 X #12 THW (T) en 1 X 1´´ Ø Tub. PVC | 137.76 | pl |  | 0
s.- | Alimentador B-18 monofásico desde MC2 hasta PA1 con 1 X #8 THW (P/F), 1 X # 10 THW (N) y 1 X #12 THW (T) en 1 X 1´´ Ø Tub. PVC | 186.96 | pl |  | 0
t.- | Alimentador B-19 monofásico desde MC2 hasta PA2 con 1 X #8 THW (P/F), 1 X # 10 THW (N) y 1 X #12 THW (T) en 1 X 1´´ Ø Tub. PVC | 193.52 | pl |  | 0
u.- | Alimentador B-20 monofásico desde MC2 hasta PA3 con 1 X #8 THW (P/F), 1 X # 10 THW (N) y 1 X #12 THW (T) en 1 X 1´´ Ø Tub. PVC | 186.96 | pl |  | 0
v.- | Alimentador B-21 monofásico desde MC2 hasta PA4 con 1 X #8 THW (P/F), 1 X # 10 THW (N) y 1 X #12 THW (T) en 1 X 1´´ Ø Tub. PVC | 193.52 | pl |  | 0
w.- | Alimentador B-22 monofásico desde MC2 hasta PB1 con 1 X #8 THW (P/F), 1 X # 10 THW (N) y 1 X #12 THW (T) en 1 X 1´´ Ø Tub. PVC | 196.8 | pl |  | 0
x.- | Alimentador B-23 monofásico desde MC2 hasta PB2 con 1 X #8 THW (P/F), 1 X # 10 THW (N) y 1 X #12 THW (T) en 1 X 1´´ Ø Tub. PVC | 203.36 | pl |  | 0
y.- | Alimentador B-24 monofásico desde MC2 hasta PB3 con 1 X #8 THW (P/F), 1 X # 10 THW (N) y 1 X #12 THW (T) en 1 X 1´´ Ø Tub. PVC | 196.8 | pl |  | 0
z.- | Alimentador B-25 monofásico desde MC2 hasta PB4 con 1 X #8 THW (P/F), 1 X # 10 THW (N) y 1 X #12 THW (T) en 1 X 1´´ Ø Tub. PVC | 203.36 | pl |  | 0
a1.- | Alimentador B-26 monofásico desde MC2 hasta PC1 con 1 X #8 THW (P/F), 1 X # 10 THW (N) y 1 X #12 THW (T) en 1 X 1´´ Ø Tub. PVC | 206.64 | pl |  | 0
b1.- | Alimentador B-27 monofásico desde MC2 hasta PC2 con 1 X #8 THW (P/F), 1 X # 10 THW (N) y 1 X #12 THW (T) en 1 X 1´´ Ø Tub. PVC | 213.2 | pl |  | 0
c1.- | Alimentador B-28 monofásico desde MC2 hasta PC3 con 1 X #8 THW (P/F), 1 X # 10 THW (N) y 1 X #12 THW (T) en 1 X 1´´ Ø Tub. PVC | 206.64 | pl |  | 0
d1.- | Alimentador B-29 monofásico desde MC2 hasta PC4 con 1 X #8 THW (P/F), 1 X # 10 THW (N) y 1 X #12 THW (T) en 1 X 1´´ Ø Tub. PVC | 213.2 | pl |  | 0
e1.- | Alimentador B-30 monofásico desde MC2 hasta PD1 con 1 X #8 THW (P/F), 1 X # 10 THW (N) y 1 X #12 THW (T) en 1 X 1´´ Ø Tub. PVC | 213.2 | pl |  | 0
f1.- | Alimentador B-31 monofásico desde MC2 hasta PD2 con 1 X #8 THW (P/F), 1 X # 10 THW (N) y 1 X #12 THW (T) en 1 X 1´´ Ø Tub. PVC | 223.04 | pl |  | 0
g1.- | Alimentador B-32 monofásico desde MC2 hasta PD3 con 1 X #8 THW (P/F), 1 X # 10 THW (N) y 1 X #12 THW (T) en 1 X 1´´ Ø Tub. PVC | 216.48 | pl |  | 0
h1.- | Alimentador B-33 monofásico desde MC2 hasta PD4 con 1 X #8 THW (P/F), 1 X # 10 THW (N) y 1 X #12 THW (T) en 1 X 1´´ Ø Tub. PVC | 223.04 | pl |  | 0
i1.- | Alimentador B-34 monofásico desde MC2 hasta PAC2 con 1 X #6 THW (P/F), 1 X # 10 THW (N) y 1 X #12 THW (T) en 1 X 1´´ Ø Tub. PVC | 186.96 | pl |  | 0 | 0
| SUB-TOTAL ALIMENTADORES ELECTRICOS TR-09 |  |  |  | RD$ | 0
10.- | ALIMENTADORES ELECTRICOS TR-10
a.- | Alimentador A-01 trifásico desde TR-10 hasta MC1 con 1 X #2 THW (P/F), 1 X # 4 THW (N) y 1 X #6 THW (T) en 1 X 2´´ Ø Tub. PVC | 19.68 | pl |  | 0
b.- | Alimentador A-02 trifásico desde TR-10 hasta MC2 con 1 X #2 THW (P/F), 1 X # 4 THW (N) y 1 X #6 THW (T) en 1 X 2´´ Ø Tub. PVC | 19.68 | pl |  | 0
c.- | Alimentador B-01 monofásico desde MC1 hasta PA1 con 1 X #8 THW (P/F), 1 X # 10 THW (N) y 1 X #12 THW (T) en 1 X 1´´ Ø Tub. PVC | 101.68 | pl |  | 0
d.- | Alimentador B-02 monofásico desde MC1 hasta PA2 con 1 X #8 THW (P/F), 1 X # 10 THW (N) y 1 X #12 THW (T) en 1 X 1´´ Ø Tub. PVC | 104.96 | pl |  | 0
e.- | Alimentador B-03 monofásico desde MC1 hasta PA3 con 1 X #8 THW (P/F), 1 X # 10 THW (N) y 1 X #12 THW (T) en 1 X 1´´ Ø Tub. PVC | 193.52 | pl |  | 0
f.- | Alimentador B-04 monofásico desde MC1 hasta PA4 con 1 X #8 THW (P/F), 1 X # 10 THW (N) y 1 X #12 THW (T) en 1 X 1´´ Ø Tub. PVC | 200.08 | pl |  | 0
g.- | Alimentador B-05 monofásico desde MC1 hasta PB1 con 1 X #8 THW (P/F), 1 X # 10 THW (N) y 1 X #12 THW (T) en 1 X 1´´ Ø Tub. PVC | 98.4 | pl |  | 0
h.- | Alimentador B-06 monofásico desde MC1 hasta PB2 con 1 X #8 THW (P/F), 1 X # 10 THW (N) y 1 X #12 THW (T) en 1 X 1´´ Ø Tub. PVC | 104.96 | pl |  | 0
i.- | Alimentador B-07 monofásico desde MC1 hasta PB3 con 1 X #8 THW (P/F), 1 X # 10 THW (N) y 1 X #12 THW (T) en 1 X 1´´ Ø Tub. PVC | 104.96 | pl |  | 0
j.- | Alimentador B-08 monofásico desde MC1 hasta PB4 con 1 X #8 THW (P/F), 1 X # 10 THW (N) y 1 X #12 THW (T) en 1 X 1´´ Ø Tub. PVC | 111.52 | pl |  | 0
k.- | Alimentador B-09 monofásico desde MC1 hasta PAC1 con 1 X #8 THW (P/F), 1 X # 10 THW (N) y 1 X #12 THW (T) en 1 X 1´´ Ø Tub. PVC | 91.84 | pl |  | 0
l.- | Alimentador B-10 monofásico desde MC1 hasta PC1 con 1 X #8 THW (P/F), 1 X # 10 THW (N) y 1 X #12 THW (T) en 1 X 1´´ Ø Tub. PVC | 108.24 | pl |  | 0
m.- | Alimentador B-11 monofásico desde MC1 hasta PC2 con 1 X #8 THW (P/F), 1 X # 10 THW (N) y 1 X #12 THW (T) en 1 X 1´´ Ø Tub. PVC | 114.8 | pl |  | 0
n.- | Alimentador B-12 monofásico desde MC1 hasta PC3 con 1 X #8 THW (P/F), 1 X # 10 THW (N) y 1 X #12 THW (T) en 1 X 1´´ Ø Tub. PVC | 114.8 | pl |  | 0
ñ.- | Alimentador B-13 monofásico desde MC1 hasta PC4 con 1 X #8 THW (P/F), 1 X # 10 THW (N) y 1 X #12 THW (T) en 1 X 1´´ Ø Tub. PVC | 127.92 | pl |  | 0
o.- | Alimentador B-14 monofásico desde MC1 hasta PD1 con 1 X #8 THW (P/F), 1 X # 10 THW (N) y 1 X #12 THW (T) en 1 X 1´´ Ø Tub. PVC | 118.08 | pl |  | 0
p.- | Alimentador B-15 monofásico desde MC1 hasta PD2 con 1 X #8 THW (P/F), 1 X # 10 THW (N) y 1 X #12 THW (T) en 1 X 1´´ Ø Tub. PVC | 124.64 | pl |  | 0
q.- | Alimentador B-16 monofásico desde MC1 hasta PD3 con 1 X #8 THW (P/F), 1 X # 10 THW (N) y 1 X #12 THW (T) en 1 X 1´´ Ø Tub. PVC | 124.64 | pl |  | 0
r.- | Alimentador B-17 monofásico desde MC1 hasta PD4 con 1 X #8 THW (P/F), 1 X # 10 THW (N) y 1 X #12 THW (T) en 1 X 1´´ Ø Tub. PVC | 137.76 | pl |  | 0
s.- | Alimentador B-18 monofásico desde MC2 hasta PA1 con 1 X #8 THW (P/F), 1 X # 10 THW (N) y 1 X #12 THW (T) en 1 X 1´´ Ø Tub. PVC | 186.96 | pl |  | 0
t.- | Alimentador B-19 monofásico desde MC2 hasta PA2 con 1 X #8 THW (P/F), 1 X # 10 THW (N) y 1 X #12 THW (T) en 1 X 1´´ Ø Tub. PVC | 193.52 | pl |  | 0
u.- | Alimentador B-20 monofásico desde MC2 hasta PA3 con 1 X #8 THW (P/F), 1 X # 10 THW (N) y 1 X #12 THW (T) en 1 X 1´´ Ø Tub. PVC | 186.96 | pl |  | 0
v.- | Alimentador B-21 monofásico desde MC2 hasta PA4 con 1 X #8 THW (P/F), 1 X # 10 THW (N) y 1 X #12 THW (T) en 1 X 1´´ Ø Tub. PVC | 193.52 | pl |  | 0
w.- | Alimentador B-22 monofásico desde MC2 hasta PB1 con 1 X #8 THW (P/F), 1 X # 10 THW (N) y 1 X #12 THW (T) en 1 X 1´´ Ø Tub. PVC | 196.8 | pl |  | 0
x.- | Alimentador B-23 monofásico desde MC2 hasta PB2 con 1 X #8 THW (P/F), 1 X # 10 THW (N) y 1 X #12 THW (T) en 1 X 1´´ Ø Tub. PVC | 203.36 | pl |  | 0
y.- | Alimentador B-24 monofásico desde MC2 hasta PB3 con 1 X #8 THW (P/F), 1 X # 10 THW (N) y 1 X #12 THW (T) en 1 X 1´´ Ø Tub. PVC | 196.8 | pl |  | 0
z.- | Alimentador B-25 monofásico desde MC2 hasta PB4 con 1 X #8 THW (P/F), 1 X # 10 THW (N) y 1 X #12 THW (T) en 1 X 1´´ Ø Tub. PVC | 203.36 | pl |  | 0
a1.- | Alimentador B-26 monofásico desde MC2 hasta PC1 con 1 X #8 THW (P/F), 1 X # 10 THW (N) y 1 X #12 THW (T) en 1 X 1´´ Ø Tub. PVC | 206.64 | pl |  | 0
b1.- | Alimentador B-27 monofásico desde MC2 hasta PC2 con 1 X #8 THW (P/F), 1 X # 10 THW (N) y 1 X #12 THW (T) en 1 X 1´´ Ø Tub. PVC | 213.2 | pl |  | 0
c1.- | Alimentador B-28 monofásico desde MC2 hasta PC3 con 1 X #8 THW (P/F), 1 X # 10 THW (N) y 1 X #12 THW (T) en 1 X 1´´ Ø Tub. PVC | 206.64 | pl |  | 0
d1.- | Alimentador B-29 monofásico desde MC2 hasta PC4 con 1 X #8 THW (P/F), 1 X # 10 THW (N) y 1 X #12 THW (T) en 1 X 1´´ Ø Tub. PVC | 213.2 | pl |  | 0
e1.- | Alimentador B-30 monofásico desde MC2 hasta PD1 con 1 X #8 THW (P/F), 1 X # 10 THW (N) y 1 X #12 THW (T) en 1 X 1´´ Ø Tub. PVC | 213.2 | pl |  | 0
f1.- | Alimentador B-31 monofásico desde MC2 hasta PD2 con 1 X #8 THW (P/F), 1 X # 10 THW (N) y 1 X #12 THW (T) en 1 X 1´´ Ø Tub. PVC | 223.04 | pl |  | 0
g1.- | Alimentador B-32 monofásico desde MC2 hasta PD3 con 1 X #8 THW (P/F), 1 X # 10 THW (N) y 1 X #12 THW (T) en 1 X 1´´ Ø Tub. PVC | 216.48 | pl |  | 0
h1.- | Alimentador B-33 monofásico desde MC2 hasta PD4 con 1 X #8 THW (P/F), 1 X # 10 THW (N) y 1 X #12 THW (T) en 1 X 1´´ Ø Tub. PVC | 223.04 | pl |  | 0
i1.- | Alimentador B-34 monofásico desde MC2 hasta PAC2 con 1 X #6 THW (P/F), 1 X # 10 THW (N) y 1 X #12 THW (T) en 1 X 1´´ Ø Tub. PVC | 186.96 | pl |  | 0 | 0
|  |  |  | SUB-TOTAL ALIMENTADORES ELECTRICOS TR-10 | RD$ | 0
11.- | ALIMENTADORES ELECTRICOS TR-11
a.- | Alimentador A-01 trifásico desde TR-11 hasta MC1 con 1 X #2 THW (P/F), 1 X # 4 THW (N) y 1 X #6 THW (T) en 1 X 2´´ Ø Tub. PVC | 19.68 | pl |  | 0
b.- | Alimentador A-02 trifásico desde TR-11 hasta MC2 con 1 X #2 THW (P/F), 1 X # 4 THW (N) y 1 X #6 THW (T) en 1 X 2´´ Ø Tub. PVC | 19.68 | pl |  | 0
c.- | Alimentador B-01 monofásico desde MC1 hasta PA1 con 1 X #8 THW (P/F), 1 X # 10 THW (N) y 1 X #12 THW (T) en 1 X 1´´ Ø Tub. PVC | 101.68 | pl |  | 0
d.- | Alimentador B-02 monofásico desde MC1 hasta PA2 con 1 X #8 THW (P/F), 1 X # 10 THW (N) y 1 X #12 THW (T) en 1 X 1´´ Ø Tub. PVC | 104.96 | pl |  | 0
e.- | Alimentador B-03 monofásico desde MC1 hasta PA3 con 1 X #8 THW (P/F), 1 X # 10 THW (N) y 1 X #12 THW (T) en 1 X 1´´ Ø Tub. PVC | 193.52 | pl |  | 0
f.- | Alimentador B-04 monofásico desde MC1 hasta PA4 con 1 X #8 THW (P/F), 1 X # 10 THW (N) y 1 X #12 THW (T) en 1 X 1´´ Ø Tub. PVC | 200.08 | pl |  | 0
g.- | Alimentador B-05 monofásico desde MC1 hasta PB1 con 1 X #8 THW (P/F), 1 X # 10 THW (N) y 1 X #12 THW (T) en 1 X 1´´ Ø Tub. PVC | 98.4 | pl |  | 0
h.- | Alimentador B-06 monofásico desde MC1 hasta PB2 con 1 X #8 THW (P/F), 1 X # 10 THW (N) y 1 X #12 THW (T) en 1 X 1´´ Ø Tub. PVC | 104.96 | pl |  | 0
i.- | Alimentador B-07 monofásico desde MC1 hasta PB3 con 1 X #8 THW (P/F), 1 X # 10 THW (N) y 1 X #12 THW (T) en 1 X 1´´ Ø Tub. PVC | 104.96 | pl |  | 0
j.- | Alimentador B-08 monofásico desde MC1 hasta PB4 con 1 X #8 THW (P/F), 1 X # 10 THW (N) y 1 X #12 THW (T) en 1 X 1´´ Ø Tub. PVC | 111.52 | pl |  | 0
k.- | Alimentador B-09 monofásico desde MC1 hasta PAC1 con 1 X #8 THW (P/F), 1 X # 10 THW (N) y 1 X #12 THW (T) en 1 X 1´´ Ø Tub. PVC | 91.84 | pl |  | 0
l.- | Alimentador B-10 monofásico desde MC1 hasta PC1 con 1 X #8 THW (P/F), 1 X # 10 THW (N) y 1 X #12 THW (T) en 1 X 1´´ Ø Tub. PVC | 108.24 | pl |  | 0
m.- | Alimentador B-11 monofásico desde MC1 hasta PC2 con 1 X #8 THW (P/F), 1 X # 10 THW (N) y 1 X #12 THW (T) en 1 X 1´´ Ø Tub. PVC | 114.8 | pl |  | 0
n.- | Alimentador B-12 monofásico desde MC1 hasta PC3 con 1 X #8 THW (P/F), 1 X # 10 THW (N) y 1 X #12 THW (T) en 1 X 1´´ Ø Tub. PVC | 114.8 | pl |  | 0
ñ.- | Alimentador B-13 monofásico desde MC1 hasta PC4 con 1 X #8 THW (P/F), 1 X # 10 THW (N) y 1 X #12 THW (T) en 1 X 1´´ Ø Tub. PVC | 127.92 | pl |  | 0
o.- | Alimentador B-14 monofásico desde MC1 hasta PD1 con 1 X #8 THW (P/F), 1 X # 10 THW (N) y 1 X #12 THW (T) en 1 X 1´´ Ø Tub. PVC | 118.08 | pl |  | 0
p.- | Alimentador B-15 monofásico desde MC1 hasta PD2 con 1 X #8 THW (P/F), 1 X # 10 THW (N) y 1 X #12 THW (T) en 1 X 1´´ Ø Tub. PVC | 124.64 | pl |  | 0
q.- | Alimentador B-16 monofásico desde MC1 hasta PD3 con 1 X #8 THW (P/F), 1 X # 10 THW (N) y 1 X #12 THW (T) en 1 X 1´´ Ø Tub. PVC | 124.64 | pl |  | 0
r.- | Alimentador B-17 monofásico desde MC1 hasta PD4 con 1 X #8 THW (P/F), 1 X # 10 THW (N) y 1 X #12 THW (T) en 1 X 1´´ Ø Tub. PVC | 137.76 | pl |  | 0
s.- | Alimentador B-18 monofásico desde MC2 hasta PA1 con 1 X #8 THW (P/F), 1 X # 10 THW (N) y 1 X #12 THW (T) en 1 X 1´´ Ø Tub. PVC | 186.96 | pl |  | 0
t.- | Alimentador B-19 monofásico desde MC2 hasta PA2 con 1 X #8 THW (P/F), 1 X # 10 THW (N) y 1 X #12 THW (T) en 1 X 1´´ Ø Tub. PVC | 193.52 | pl |  | 0
u.- | Alimentador B-20 monofásico desde MC2 hasta PA3 con 1 X #8 THW (P/F), 1 X # 10 THW (N) y 1 X #12 THW (T) en 1 X 1´´ Ø Tub. PVC | 186.96 | pl |  | 0
v.- | Alimentador B-21 monofásico desde MC2 hasta PA4 con 1 X #8 THW (P/F), 1 X # 10 THW (N) y 1 X #12 THW (T) en 1 X 1´´ Ø Tub. PVC | 193.52 | pl |  | 0
w.- | Alimentador B-22 monofásico desde MC2 hasta PB1 con 1 X #8 THW (P/F), 1 X # 10 THW (N) y 1 X #12 THW (T) en 1 X 1´´ Ø Tub. PVC | 196.8 | pl |  | 0
x.- | Alimentador B-23 monofásico desde MC2 hasta PB2 con 1 X #8 THW (P/F), 1 X # 10 THW (N) y 1 X #12 THW (T) en 1 X 1´´ Ø Tub. PVC | 203.36 | pl |  | 0
y.- | Alimentador B-24 monofásico desde MC2 hasta PB3 con 1 X #8 THW (P/F), 1 X # 10 THW (N) y 1 X #12 THW (T) en 1 X 1´´ Ø Tub. PVC | 196.8 | pl |  | 0
z.- | Alimentador B-25 monofásico desde MC2 hasta PB4 con 1 X #8 THW (P/F), 1 X # 10 THW (N) y 1 X #12 THW (T) en 1 X 1´´ Ø Tub. PVC | 203.36 | pl |  | 0
a1.- | Alimentador B-26 monofásico desde MC2 hasta PC1 con 1 X #8 THW (P/F), 1 X # 10 THW (N) y 1 X #12 THW (T) en 1 X 1´´ Ø Tub. PVC | 206.64 | pl |  | 0
b1.- | Alimentador B-27 monofásico desde MC2 hasta PC2 con 1 X #8 THW (P/F), 1 X # 10 THW (N) y 1 X #12 THW (T) en 1 X 1´´ Ø Tub. PVC | 213.2 | pl |  | 0
c1.- | Alimentador B-28 monofásico desde MC2 hasta PC3 con 1 X #8 THW (P/F), 1 X # 10 THW (N) y 1 X #12 THW (T) en 1 X 1´´ Ø Tub. PVC | 206.64 | pl |  | 0
d1.- | Alimentador B-29 monofásico desde MC2 hasta PC4 con 1 X #8 THW (P/F), 1 X # 10 THW (N) y 1 X #12 THW (T) en 1 X 1´´ Ø Tub. PVC | 213.2 | pl |  | 0
e1.- | Alimentador B-30 monofásico desde MC2 hasta PD1 con 1 X #8 THW (P/F), 1 X # 10 THW (N) y 1 X #12 THW (T) en 1 X 1´´ Ø Tub. PVC | 213.2 | pl |  | 0
f1.- | Alimentador B-31 monofásico desde MC2 hasta PD2 con 1 X #8 THW (P/F), 1 X # 10 THW (N) y 1 X #12 THW (T) en 1 X 1´´ Ø Tub. PVC | 223.04 | pl |  | 0
g1.- | Alimentador B-32 monofásico desde MC2 hasta PD3 con 1 X #8 THW (P/F), 1 X # 10 THW (N) y 1 X #12 THW (T) en 1 X 1´´ Ø Tub. PVC | 216.48 | pl |  | 0
h1.- | Alimentador B-33 monofásico desde MC2 hasta PD4 con 1 X #8 THW (P/F), 1 X # 10 THW (N) y 1 X #12 THW (T) en 1 X 1´´ Ø Tub. PVC | 223.04 | pl |  | 0
i1.- | Alimentador B-34 monofásico desde MC2 hasta PAC2 con 1 X #6 THW (P/F), 1 X # 10 THW (N) y 1 X #12 THW (T) en 1 X 1´´ Ø Tub. PVC | 186.96 | pl |  | 0 | 0
|  |  |  | SUB-TOTAL ALIMENTADORES ELECTRICOS TR-11 | RD$ | 0
12.- | ALIMENTADORES ELECTRICOS TR-EXT.1
a.- | Alimentador 1 monofásico desde TR.EXT.1 hasta Panel PIE1 y desde PIE1 hasta PPF0 con 1 X #10 THW (P/F) y 1 X #12 THW (T) en 1 X 0.75´´ Ø Tub. IMC-PVC | 45.92 | pl |  | 0
b.- | Alimentador 2 monofásico desde PPF0 hasta PPF1 con 1 X #10 THW (P/F) y 1 X #12 THW (T) en 1 X 0.75´´ Ø Tub. PVC | 308.32 | pl |  | 0
c.- | Alimentador 3 monofásico desde PPF0 hasta R.E con 1 X #10 THW (P/F) y 1 X #12 THW (T) en 1 X 0.75´´ Ø Tub. PVC | 91.84 | pl |  | 0
d.- | Alimentador 4 monofásico desde R.E hasta PPF3 con 1 X #10 THW (P/F) y 1 X #12 THW (T) en 1 X 0.75´´ Ø Tub. PVC | 390.32 | pl |  | 0
e.- | Alimentador 5 monofásico desde PPF2 hasta PPF4 con 1 X #10 THW (P/F) y 1 X #12 THW (T) en 1 X 0.75´´ Ø Tub. PVC | 492 | pl |  | 0
f.- | Alimentador 6 monofásico desde R.E hasta PPF5 con 1 X #10 THW (P/F) y 1 X #12 THW (T) en 1 X 0.75´´ Ø Tub. PVC | 55.76 | pl |  | 0
g.- | Alimentador 7 monofásico desde PPF5 hasta PPF6 con 1 X #10 THW (P/F) y 1 X #12 THW (T) en 1 X 0.75´´ Ø Tub. PVC | 459.2 | pl |  | 0
h.- | Alimentador 8 monofásico desde PPF5 hasta PPF7 con 1 X #10 THW (P/F) y 1 X #12 THW (T) en 1 X 0.75´´ Ø Tub. PVC | 747.84 | pl |  | 0
i.- | Alimentador 9 trifásico desde TR.EXT.1 hasta PPF8 con 1 X #10 THW (P/F) y 1 X #12 THW (T) en 1 X 0.75´´ Ø Tub. PVC | 498.56 | pl |  | 0 | 0
| SUB-TOTAL ALIMENTADORES ELECTRICOS TR-EXT.1 |  |  |  | RD$ | 0
13.- | ALIMENTADORES ELECTRICOS TR-EXT.2
a.- | Alimentador 1 monofásico desde TR.EXT.2 hasta Panel PIE2 y desde PIE2 hasta R.E.2 con 1 X #10 THW (P/F) y 1 X #12 THW (T) en 1 X 0.75´´ Ø Tub. IMC-PVC | 68.88 | pl |  | 0
b.- | Alimentador 2 monofásico desde R.E.2 hasta PPH1 con 1 X #10 THW (P/F) y 1 X #12 THW (T) en 1 X 0.75´´ Ø Tub. PVC | 62.32 | pl |  | 0
c.- | Alimentador 3 monofásico desde PPH1 hasta PPH2 con 1 X #10 THW (P/F) y 1 X #12 THW (T) en 1 X 0.75´´ Ø Tub. PVC | 91.84 | pl |  | 0
d.- | Alimentador 4 monofásico desde PPH1 hasta PPH3 con 1 X #10 THW (P/F) y 1 X #12 THW (T) en 1 X 0.75´´ Ø Tub. PVC | 85.28 | pl |  | 0
e.- | Alimentador 5 monofásico desde PPH3 hasta PPH4 con 1 X #10 THW (P/F) y 1 X #12 THW (T) en 1 X 0.75´´ Ø Tub. PVC | 78.72 | pl |  | 0
f.- | Alimentador 6 monofásico desde PPH3 hasta PPH5 con 1 X #10 THW (P/F) y 1 X #12 THW (T) en 1 X 0.75´´ Ø Tub. PVC | 154.16 | pl |  | 0
g.- | Alimentador 7 monofásico desde R.E.2 hasta PPC1 con 1 X #10 THW (P/F) y 1 X #12 THW (T) en 1 X 0.75´´ Ø Tub. PVC | 209.92 | pl |  | 0
h.- | Alimentador 8 monofásico desde R.E.2 hasta R.E.2.1 con 1 X #10 THW (P/F) y 1 X #12 THW (T) en 1 X 0.75´´ Ø Tub. PVC | 157.44 | pl |  | 0
i.- | Alimentador 9 monofásico desde R.E.2.1 hasta PPH8 con 1 X #10 THW (P/F) y 1 X #12 THW (T) en 1 X 0.75´´ Ø Tub. PVC | 426.4 | pl |  | 0
j.- | Alimentador 10 monofásico desde R.E.2.1 hasta R.E.2.2 con 1 X #10 THW (P/F) y 1 X #12 THW (T) en 1 X 0.75´´ Ø Tub. PVC | 160.72 | pl |  | 0
k.- | Alimentador 11 monofásico desde R.E.2.2 hasta PPH9 con 1 X #10 THW (P/F) y 1 X #12 THW (T) en 1 X 0.75´´ Ø Tub. PVC | 465.76 | pl |  | 0
l.- | Alimentador 12 monofásico desde R.E.2.2 hasta PPH10 con 1 X #10 THW (P/F) y 1 X #12 THW (T) en 1 X 0.75´´ Ø Tub. PVC | 472.32 | pl |  | 0
m.- | Alimentador 13 monofásico desde R.E.2.2 hasta PPH11 con 1 X #10 THW (P/F) y 1 X #12 THW (T) en 1 X 0.75´´ Ø Tub. PVC | 557.6 | pl |  | 0
n.- | Alimentador 14 monofásico desde TR.EXT.2 hasta PPH6 con 1 X #10 THW (P/F) y 1 X #12 THW (T) en 1 X 0.75´´ Ø Tub. PVC | 114.8 | pl |  | 0
ñ.- | Alimentador 15 monofásico desde PPH6 hasta PPH7 con 1 X #10 THW (P/F) y 1 X #12 THW (T) en 1 X 0.75´´ Ø Tub. PVC | 478.88 | pl |  | 0
o.- | Alimentador 16 monofásico desde PPH5 hasta PPH13 con 1 X #10 THW (P/F) y 1 X #12 THW (T) en 1 X 0.75´´ Ø Tub. PVC | 482.16 | pl |  | 0 | 0
| SUB-TOTAL ALIMENTADORES ELECTRICOS TR-EXT.2 |  |  |  | RD$ | 0
14.- | ALIMENTADORES ELECTRICOS TR-12
a.- | Alimentador A-01 trifásico desde TR-1 hasta MC-1 con 1 X #1/0 THW (P/F), 1 X # 2 THW (N) y 1 X #2 THW (T) en 1 X 2´´ Ø Tub. IMC | 11.48 | pl |  | 0
b.- | Alimentador A-02 trifásico desde TR-1 hasta MC-2 con 1 X #1/0 THW (P/F), 1 X # 2 THW (N) y 1 X #2 THW (T) en 1 X 2´´ Ø Tub. IMC | 13.12 | pl |  | 0
c.- | Alimentador A-03 trifásico desde TR-1 hasta MC-3 con 1 X #1/0 THW (P/F), 1 X # 2 THW (N) y 1 X #2 THW (T) en 1 X 2´´ Ø Tub. PVC | 6.56 | pl |  | 0
d.- | Alimentador A-04 trifásico desde TR-1 hasta MC-4 con 1 X #1/0 THW (P/F), 1 X # 2 THW (N) y 1 X #2 THW (T) en 1 X 2´´ Ø Tub. PVC | 11.48 | pl |  | 0
e.- | Alimentador A-05 trifásico desde TR-1 hasta MC-5 con 1 X #1/0 THW (P/F), 1 X # 2 THW (N) y 1 X #2 THW (T) en 1 X 2´´ Ø Tub. PVC | 11.48 | pl |  | 0
f.- | Alimentador B1 monofásico desde MC-1 hasta PA1 con 1 X #6 THHN (P/F), 1 X # 8 THHN (N) y 1 X #10 THHN (T) en 1 X 1´´ Ø Tub. PVC | 114.8 | pl |  | 0
g.- | Alimentador B2 monofásico desde MC-1 hasta PA2 con 1 X #6 THHN (P/F), 1 X # 8 THHN (N) y 1 X #10 THHN (T) en 1 X 1´´ Ø Tub. PVC | 126.5096 | pl |  | 0
h.- | Alimentador B3 monofásico desde MC-1 hasta PA3 con 1 X #6 THHN (P/F), 1 X # 8 THHN (N) y 1 X #10 THHN (T) en 1 X 1´´ Ø Tub. PVC | 121.36 | pl |  | 0
i.- | Alimentador B4 monofásico desde MC-1 hasta PA4 con 1 X #6 THHN (P/F), 1 X # 8 THHN (N) y 1 X #10 THHN (T) en 1 X 1´´ Ø Tub. PVC | 124.64 | pl |  | 0
j.- | Alimentador B5 monofásico desde MC-1 hasta PB1 con 1 X #6 THHN (P/F), 1 X # 8 THHN (N) y 1 X #10 THHN (T) en 1 X 1´´ Ø Tub. PVC | 127.92 | pl |  | 0
k.- | Alimentador B6 monofásico desde MC-1 hasta PB2 con 1 X #6 THHN (P/F), 1 X # 8 THHN (N) y 1 X #10 THHN (T) en 1 X 1´´ Ø Tub. PVC | 137.76 | pl |  | 0
l.- | Alimentador B7 monofásico desde MC-1 hasta PB3 con 1 X #6 THHN (P/F), 1 X # 8 THHN (N) y 1 X #10 THHN (T) en 1 X 1´´ Ø Tub. PVC | 137.76 | pl |  | 0
m.- | Alimentador B8 monofásico desde MC-1 hasta PB4 con 1 X #6 THHN (P/F), 1 X # 8 THHN (N) y 1 X #10 THHN (T) en 1 X 1´´ Ø Tub. PVC | 141.04 | pl |  | 0
n.- | Alimentador B9 monofásico desde MC-1 hasta PC1 con 1 X #6 THHN (P/F), 1 X # 8 THHN (N) y 1 X #10 THHN (T) en 1 X 1´´ Ø Tub. PVC | 150.88 | pl |  | 0
ñ.- | Alimentador B10 monofásico desde MC-1 hasta PC2 con 1 X #6 THHN (P/F), 1 X # 8 THHN (N) y 4 X #10 THHN (T) en 1 X 1´´ Ø Tub. PVC | 147.6 | pl |  | 0
o.- | Alimentador B11 monofásico desde MC-1 hasta PC3 con 1 X #6 THHN (P/F), 1 X # 8 THHN (N) y 1 X #10 THHN (T) en 1 X 1´´ Ø Tub. PVC | 150.88 | pl |  | 0
p.- | Alimentador B12 monofásico desde MC-1 hasta PC4 con 1 X #6 THHN (P/F), 1 X # 8 THHN (N) y 1 X #10 THHN (T) en 1 X 1´´ Ø Tub. PVC | 150.88 | pl |  | 0
q.- | Alimentador B13 monofásico desde MC-1 hasta PD1 con 1 X #6 THHN (P/F), 1 X # 8 THHN (N) y 1 X #10 THHN (T) en 1 X 1´´ Ø Tub. PVC | 160.72 | pl |  | 0
r.- | Alimentador B14 monofásico desde MC-1 hasta PD2 con 1 X #8 THHN (P/F), 1 X # 10 THHN (N) y 1 X #12 THHN (T) en 1 X 1´´ Ø Tub. PVC | 162.36 | pl |  | 0
s.- | Alimentador B15 monofásico desde MC-1 hasta PD3 con 1 X #6 THHN (P/F), 1 X # 8 THHN (N) y 1 X #10 THHN (T) en 1 X 1´´ Ø Tub. PVC | 157.44 | pl |  | 0
t.- | Alimentador B16 monofásico desde MC-1 hasta PD4 con 1 X #6 THHN (P/F), 1 X # 8 THHN (N) y 1 X #10 THHN (T) en 1 X 1´´ Ø Tub. PVC | 160.72 | pl |  | 0
u.- | Alimentador B17 monofásico desde MC-1 hasta PCO con 1 X #6 THHN (P/F), 1 X # 8 THHN (N) y 1 X #10 THHN (T) en 1 X 1´´ Ø Tub. PVC | 114.8 | pl |  | 0
v.- | Alimentador B18 monofásico desde MC-2 hasta PA1 con 1 X #6 THHN (P/F), 1 X # 8 THHN (N) y 1 X #10 THHN (T) en 1 X 1´´ Ø Tub. PVC | 155.7672 | pl |  | 0
w.- | Alimentador B19 monofásico desde MC-2 hasta PA2 con 1 X #6 THHN (P/F), 1 X # 8 THHN (N) y 1 X #10 THHN (T) en 1 X 1´´ Ø Tub. PVC | 213.2 | pl |  | 0
x.- | Alimentador B20 monofásico desde MC-2 hasta PA3 con 1 X #6 THHN (P/F), 1 X # 8 THHN (N) y 1 X #10 THHN (T) en 1 X 1´´ Ø Tub. PVC | 216.48 | pl |  | 0
y.- | Alimentador B21 monofásico desde MC-2 hasta PA4 con 1 X #6 THHN (P/F), 1 X # 8 THHN (N) y 1 X #10 THHN (T) en 1 X 1´´ Ø Tub. PVC | 213.2 | pl |  | 0
z.- | Alimentador B22 monofásico desde MC-2 hasta PB1 con 1 X #6 THHN (P/F), 1 X # 8 THHN (N) y 1 X #10 THHN (T) en 1 X 1´´ Ø Tub. PVC | 216.48 | pl |  | 0
a1.- | Alimentador B23 monofásico desde MC-2 hasta PB2 con 1 X #6 THHN (P/F), 1 X # 8 THHN (N) y 1 X #10 THHN (T) en 1 X 1´´ Ø Tub. PVC | 226.32 | pl |  | 0
b1.- | Alimentador B24 monofásico desde MC-2 hasta PB3 con 1 X #6 THHN (P/F), 1 X # 8 THHN (N) y 1 X #10 THHN (T) en 1 X 1´´ Ø Tub. PVC | 229.6 | pl |  | 0
c1.- | Alimentador B25 monofásico desde MC-2 hasta PB4 con 1 X #6 THHN (P/F), 1 X # 8 THHN (N) y 1 X #10 THHN (T) en 1 X 1´´ Ø Tub. PVC | 223.04 | pl |  | 0
d1.- | Alimentador B26 monofásico desde MC-2 hasta PC1 con 1 X #6 THHN (P/F), 1 X # 8 THHN (N) y 1 X #10 THHN (T) en 1 X 1´´ Ø Tub. PVC | 226.32 | pl |  | 0
e1.- | Alimentador B27 monofásico desde MC-2 hasta PC2 con 1 X #6 THHN (P/F), 1 X # 8 THHN (N) y 1 X #10 THHN (T) en 1 X 1´´ Ø Tub. PVC | 236.16 | pl |  | 0
f1.- | Alimentador B28 monofásico desde MC-2 hasta PC3 con 1 X #6 THHN (P/F), 1 X # 8 THHN (N) y 1 X #10 THHN (T) en 1 X 1´´ Ø Tub. PVC | 239.44 | pl |  | 0
g1.- | Alimentador B29 monofásico desde MC-2 hasta PC4 con 1 X #6 THHN (P/F), 1 X # 8 THHN (N) y 1 X #10 THHN (T) en 1 X 1´´ Ø Tub. PVC | 232.88 | pl |  | 0
h1.- | Alimentador B30 monofásico desde MC-2 hasta PD1 con 1 X #6 THHN (P/F), 1 X # 8 THHN (N) y 1 X #10 THHN (T) en 1 X 1´´ Ø Tub. PVC | 236.16 | pl |  | 0
i1.- | Alimentador B31 monofásico desde MC-2 hasta PD2 con 1 X #8 THHN (P/F), 1 X # 10 THHN (N) y 1 X #12 THHN (T) en 1 X 1´´ Ø Tub. PVC | 242.72 | pl |  | 0
j1.- | Alimentador B32 trifásico desde MC-2 hasta PD3 con 1 X #1/0 THHN (P/F), 1 X # 2 THHN (N) y 1 X #2 THHN (T) en 1 X 2´´ Ø Tub. IMC | 239.44 | pl |  | 0
k1.- | Alimentador B33 trifásico desde MC-2 hasta PD4 con 1 X #1/0 THHN (P/F), 1 X # 2 THHN (N) y 1 X #2 THHN (T) en 1 X 2´´ Ø Tub. IMC | 246 | pl |  | 0
l1.- | Alimentador B34 trifásico desde MC-2 hasta PCO con 1 X #1/0 THHN (P/F), 1 X # 2 THHN (N) y 1 X #2 THHN (T) en 1 X 2´´ Ø Tub. IMC | 226.32 | pl |  | 0
m1.- | Alimentador B35 trifásico desde MC-3 hasta PA1 con 1 X #1/0 THHN (P/F), 1 X # 2 THHN (N) y 1 X #2 THHN (T) en 1 X 2´´ Ø Tub. IMC | 114.8 | pl |  | 0
n1.- | Alimentador B36 monofásico desde MC-3 hasta PA2 con 1 X #4 THHN (P/F), 1 X # 6 THHN (N) y 1 X #8 THHN (T) en 1 X 1´´ Ø Tub. PVC | 126.5096 | pl |  | 0
ñ1.- | Alimentador B37 monofásico desde MC-3 hasta PA3 con 1 X #4 THHN (P/F), 1 X # 6 THHN (N) y 1 X #8 THHN (T) en 1 X 1´´ Ø Tub. PVC | 121.36 | pl |  | 0
o1.- | Alimentador B38 monofásico desde MC-3 hasta PA4 con 1 X #4 THHN (P/F), 1 X # 6 THHN (N) y 1 X #8 THHN (T) en 1 X 1´´ Ø Tub. PVC | 124.64 | pl |  | 0
p1.- | Alimentador B39 monofásico desde MC-3 hasta PB1 con 1 X #4 THHN (P/F), 1 X # 6 THHN (N) y 1 X #8 THHN (T) en 1 X 1´´ Ø Tub. PVC | 127.92 | pl |  | 0
q1.- | Alimentador B40 monofásico desde MC-3 hasta PB2 con 1 X #4 THHN (P/F), 1 X # 6 THHN (N) y 1 X #8 THHN (T) en 1 X 1´´ Ø Tub. PVC | 137.76 | pl |  | 0
r1.- | Alimentador B41 monofásico desde MC-3 hasta PB3 con 1 X #4 THHN (P/F), 1 X # 6 THHN (N) y 1 X #8 THHN (T) en 1 X 1´´ Ø Tub. PVC | 137.76 | pl |  | 0
s1.- | Alimentador B42 monofásico desde MC-3 hasta PB4 con 1 X #4 THHN (P/F), 1 X # 6 THHN (N) y 1 X #8 THHN (T) en 1 X 1´´ Ø Tub. PVC | 141.04 | pl |  | 0
t1.- | Alimentador B43 monofásico desde MC-3 hasta PC1 con 1 X #4 THHN (P/F), 1 X # 6 THHN (N) y 1 X #8 THHN (T) en 1 X 1´´ Ø Tub. PVC | 150.88 | pl |  | 0
u1.- | Alimentador B44 monofásico desde MC-3 hasta PC2 con 1 X #4 THHN (P/F), 1 X # 6 THHN (N) y 1 X #8 THHN (T) en 1 X 1´´ Ø Tub. PVC | 147.6 | pl |  | 0
v1.- | Alimentador B45 monofásico desde MC-3 hasta PC3 con 1 X #4 THHN (P/F), 1 X # 6 THHN (N) y 1 X #8 THHN (T) en 1 X 1´´ Ø Tub. PVC | 150.88 | pl |  | 0
w1.- | Alimentador B46 monofásico desde MC-3 hasta PC4 con 1 X #4 THHN (P/F), 1 X # 6 THHN (N) y 1 X #8 THHN (T) en 1 X 1´´ Ø Tub. PVC | 150.88 | pl |  | 0
x1.- | Alimentador B47 monofásico desde MC-3 hasta PD1 con 1 X #4 THHN (P/F), 1 X # 6 THHN (N) y 1 X #8 THHN (T) en 1 X 1´´ Ø Tub. PVC | 160.72 | pl |  | 0
y1.- | Alimentador B48 monofásico desde MC-3 hasta PD2 con 1 X #4 THHN (P/F), 1 X # 6 THHN (N) y 1 X #8 THHN (T) en 1 X 1´´ Ø Tub. PVC | 162.36 | pl |  | 0
z1.- | Alimentador B49 monofásico desde MC-3 hasta PD3 con 1 X #4 THHN (P/F), 1 X # 6 THHN (N) y 1 X #8 THHN (T) en 1 X 1´´ Ø Tub. PVC | 157.44 | pl |  | 0
a2.- | Alimentador B50 monofásico desde MC-3 hasta PD4 con 1 X #4 THHN (P/F), 1 X # 6 THHN (N) y 1 X #8 THHN (T) en 1 X 1´´ Ø Tub. PVC | 160.72 | pl |  | 0
b2.- | Alimentador B51 monofásico desde MC-3 hasta PCO con 1 X #4 THHN (P/F), 1 X # 6 THHN (N) y 1 X #8 THHN (T) en 1 X 1´´ Ø Tub. PVC | 114.8 | pl |  | 0
c2.- | Alimentador B52 monofásico desde MC-4 hasta PA1 con 1 X #6 THHN (P/F), 1 X # 8 THHN (N) y 1 X #10 THHN (T) en 1 X 1´´ Ø Tub. PVC | 155.7672 | pl |  | 0
d2.- | Alimentador B53 monofásico desde MC-4 hasta PA2 con 1 X #6 THHN (P/F), 1 X # 8 THHN (N) y 1 X #10 THHN (T) en 1 X 1´´ Ø Tub. PVC | 213.2 | pl |  | 0
e2.- | Alimentador B54 monofásico desde MC-4. hasta PA3 con 1 X #6 THHN (P/F), 1 X # 8 THHN (N) y 1 X #10 THHN (T) en 1 X 1´´ Ø Tub. PVC | 216.48 | pl |  | 0
f2.- | Alimentador B55 monofásico desde MC-4. hasta PA4 con 1 X #6 THHN (P/F), 1 X # 8 THHN (N) y 1 X #10 THHN (T) en 1 X 1´´ Ø Tub. PVC | 213.2 | pl |  | 0
g2.- | Alimentador B56 monofásico desde MC-4. hasta PB1 con 1 X #6 THHN (P/F), 1 X # 8 THHN (N) y 1 X #10 THHN (T) en 1 X 1´´ Ø Tub. PVC | 216.48 | pl |  | 0
h2.- | Alimentador B57 monofásico desde MC-4. hasta PB2 con 1 X #6 THHN (P/F), 1 X # 8 THHN (N) y 1 X #10 THHN (T) en 1 X 1´´ Ø Tub. PVC | 226.32 | pl |  | 0
i2.- | Alimentador B58 monofásico desde MC-4. hasta PB3 con 1 X #6 THHN (P/F), 1 X # 8 THHN (N) y 1 X #10 THHN (T) en 1 X 1´´ Ø Tub. PVC | 229.6 | pl |  | 0
j2.- | Alimentador B59 monofásico desde MC-4. hasta PB4 con 1 X #6 THHN (P/F), 1 X # 8 THHN (N) y 1 X #10 THHN (T) en 1 X 1´´ Ø Tub. PVC | 223.04 | pl |  | 0
k2.- | Alimentador B60 monofásico desde MC-4. hasta PC1 con 1 X #6 THHN (P/F), 1 X # 8 THHN (N) y 1 X #10 THHN (T) en 1 X 1´´ Ø Tub. PVC | 226.32 | pl |  | 0
l2.- | Alimentador B61 monofásico desde MC-4. hasta PC2 con 1 X #6 THHN (P/F), 1 X # 8 THHN (N) y 1 X #10 THHN (T) en 1 X 1´´ Ø Tub. PVC | 236.16 | pl |  | 0
m2.- | Alimentador B62 monofásico desde MC-4. hasta PC3 con 1 X #6 THHN (P/F), 1 X # 8 THHN (N) y 1 X #10 THHN (T) en 1 X 1´´ Ø Tub. PVC | 239.44 | pl |  | 0
n2.- | Alimentador B63 monofásico desde MC-4. hasta PC4 con 1 X #6 THHN (P/F), 1 X # 8 THHN (N) y 1 X #10 THHN (T) en 1 X 1´´ Ø Tub. PVC | 232.88 | pl |  | 0
ñ2.- | Alimentador B64 monofásico desde MC-4. hasta PD1 con 1 X #6 THHN (P/F), 1 X # 8 THHN (N) y 1 X #10 THHN (T) en 1 X 1´´ Ø Tub. PVC | 236.16 | pl |  | 0
o2.- | Alimentador B65 monofásico desde MC-4. hasta PD2 con 1 X #6 THHN (P/F), 1 X # 8 THHN (N) y 1 X #10 THHN (T) en 1 X 1´´ Ø Tub. PVC | 242.72 | pl |  | 0
p2.- | Alimentador B66 monofásico desde MC-4. hasta PD3 con 1 X #6 THHN (P/F), 1 X # 8 THHN (N) y 1 X #10 THHN (T) en 1 X 1´´ Ø Tub. PVC | 239.44 | pl |  | 0
q2.- | Alimentador B67 monofásico desde MC-4. hasta PD4 con 1 X #6 THHN (P/F), 1 X # 8 THHN (N) y 1 X #10 THHN (T) en 1 X 1´´ Ø Tub. PVC | 246 | pl |  | 0
r2.- | Alimentador B68 monofásico desde MC-4. hasta PCO con 1 X #6 THHN (P/F), 1 X # 8 THHN (N) y 1 X #10 THHN (T) en 1 X 1´´ Ø Tub. PVC | 226.32 | pl |  | 0
s2.- | Alimentador B69 monofásico desde MC-5. hasta PA1 con 1 X #8 THHN (P/F), 1 X # 10 THHN (N) y 1 X #12 THHN (T) en 1 X 1´´ Ø Tub. PVC | 318.16 | pl |  | 0
t2.- | Alimentador B70 monofásico desde MC-5 hasta PA2 con 1 X #8 THHN (P/F), 1 X # 10 THHN (N) y 1 X #12 THHN (T) en 1 X 1´´ Ø Tub. PVC | 321.44 | pl |  | 0
u2.- | Alimentador B71 monofásico desde MC-5. hasta PA3 con 1 X #8 THHN (P/F), 1 X # 10 THHN (N) y 1 X #12 THHN (T) en 1 X 1´´ Ø Tub. PVC | 319.8 | pl |  | 0
v2.- | Alimentador B72 monofásico desde MC-5. hasta PA4 con 1 X #6 THHN (P/F), 1 X # 8 THHN (N) y 1 X #10 THHN (T) en 1 X 1´´ Ø Tub. PVC | 321.44 | pl |  | 0
w2.- | Alimentador B73 monofásico desde MC-5. hasta PB1 con 1 X #6 THHN (P/F), 1 X # 8 THHN (N) y 1 X #10 THHN (T) en 1 X 1´´ Ø Tub. PVC | 328 | pl |  | 0
x2.- | Alimentador B74 monofásico desde MC-5. hasta PB2 con 1 X #8 THHN (P/F), 1 X # 10 THHN (N) y 1 X #12 THHN (T) en 1 X 1´´ Ø Tub. PVC | 331.28 | pl |  | 0
y2.- | Alimentador B75 monofásico desde MC-5. hasta PB3 con 1 X #8 THHN (P/F), 1 X # 10 THHN (N) y 1 X #12 THHN (T) en 1 X 1´´ Ø Tub. PVC | 329.64 | pl |  | 0
z2.- | Alimentador B76 monofásico desde MC-5. hasta PB4 con 1 X #6 THHN (P/F), 1 X # 8 THHN (N) y 1 X #10 THHN (T) en 1 X 1´´ Ø Tub. PVC | 331.28 | pl |  | 0
a3.- | Alimentador B77 monofásico desde MC-5. hasta PC1 con 1 X #6 THHN (P/F), 1 X # 8 THHN (N) y 1 X #10 THHN (T) en 1 X 1´´ Ø Tub. PVC | 337.84 | pl |  | 0
b3.- | Alimentador B78 monofásico desde MC-5. hasta PC2 con 1 X #8 THHN (P/F), 1 X # 10 THHN (N) y 1 X #12 THHN (T) en 1 X 1´´ Ø Tub. PVC | 341.12 | pl |  | 0
c3.- | Alimentador B79 monofásico desde MC-5. hasta PC3 con 1 X #6 THHN (P/F), 1 X # 8 THHN (N) y 1 X #10 THHN (T) en 1 X 1´´ Ø Tub. PVC | 346.04 | pl |  | 0
d3.- | Alimentador B80 monofásico desde MC-5. hasta PC4 con 1 X #6 THHN (P/F), 1 X # 8 THHN (N) y 1 X #10 THHN (T) en 1 X 1´´ Ø Tub. PVC | 341.12 | pl |  | 0
e3.- | Alimentador B81 monofásico desde MC-5. hasta PD1 con 1 X #6 THHN (P/F), 1 X # 8 THHN (N) y 1 X #10 THHN (T) en 1 X 1´´ Ø Tub. PVC | 347.68 | pl |  | 0
f3.- | Alimentador B82 monofásico desde MC-5. hasta PD2 con 1 X #8 THHN (P/F), 1 X # 10 THHN (N) y 1 X #12 THHN (T) en 1 X 1´´ Ø Tub. PVC | 350.96 | pl |  | 0
g3.- | Alimentador B83 monofásico desde MC-5. hasta PD3 con 1 X #6 THHN (P/F), 1 X # 8 THHN (N) y 1 X #10 THHN (T) en 1 X 1´´ Ø Tub. PVC | 355.88 | pl |  | 0
h3.- | Alimentador B84 monofásico desde MC-5. hasta PD4 con 1 X #6 THHN (P/F), 1 X # 8 THHN (N) y 1 X #10 THHN (T) en 1 X 1´´ Ø Tub. PVC | 354.24 | pl |  | 0
i3.- | Alimentador B85 monofásico desde MC-5. hasta PCO con 1 X #6 THHN (P/F), 1 X # 8 THHN (N) y 1 X #10 THHN (T) en 1 X 1´´ Ø Tub. PVC | 318.16 | pl |  | 0 | 0
| SUB-TOTAL ALIMENTADORES ELECTRICOS TR-12 |  |  |  | RD$ | 0
| SUB-TOTAL ALIMENTADORES EN BAJA TENSION |  |  |  | RD$ | 0
LUMINARIAS CIUDAD ESPERANZA Y LARIMAR
a.- | Luminaria LED de Calle, 240-80V, 100W, 60Hz, 3000K, con certificación UL para instalación en poste. | 169 | ud |  | 0 | 0
| SUB-TOTAL LUMINARIAS CIUDAD ESPERANZA Y LARIMAR |  |  |  | RD$ | 0
INSTALACIONES IGLESIA CIUDAD ESPERANZA Y LARIMAR
1.- | EQUIPOS ELECTRICOS EN BAJA TENSION
a.- | Modulo portamedidor 100A, 120V/208V, 60Hz, 2 fases, 1 Breaker 40/2, N3R, Normas Edesur. | 1 | ud |  | 0
b.- | Panel PA, 100A, 2F, 4H, 120/208V, 60HZ, 16 espacios, En caja N-1 con: 1 Bkr 20/2, 10 Bkr 20/1. | 1 | ud |  | 0
c.- | Registro 12" x 12" x 4" N-1 | 1 | ud |  | 0
d.- | Registro 10" x 10" x 4" N-1 | 2 | ud |  | 0
e.- | Registro 8" x 8" x 4" N-1 | 4 | ud |  | 0
f.- | Registro 4" x 4" x 2" N-1 | 2 | ud |  | 0 | 0
| SUB-TOTAL INSTALACIONES IGLESIA CIUDAD ESPERANZA Y LARIMAR |  |  |  | RD$ | 0
ALIMENTADORES
a.- | Alimentador A-01 monofásico desde medidor hasta PA con 2 X #8 THWN (Fases), 1 X # 10THWN (N) y 1 X #12THWN (T) en 1 X 1 1/2´´ Ø Tub. IMC-PVC. | 200 | pl |  | 0 | 0
| SUB-TOTAL ALIMENTADORES |  |  |  | RD$ | 0
SALIDAS ELECRTRICAS
a.- | Salida para iluminación Cenital en tub. PVC SDR-26 de 1/2" | 33 | ud |  | 0
b.- | Salida para abanico con luz en tub. PVC SDR-26 de 1/2" | 10 | ud |  | 0
c.- | Salida para iluminación en muro en tub. PVC SDR-26 de 1/2" | 6 | ud |  | 0
d.- | Salida para int. sencillo PVC SDR-26 de 1/2" | 10 | ud |  | 0
e.- | Salida para int. 3w PVC SDR-26 de 1/2" | 8 | ud |  | 0
f.- | Salida para control de abanico PVC SDR-26 de 1/2" | 10 | ud |  | 0
g.- | Salida para Tomacorriente Doble 110V a 0.40m en tub. PVC SDR-26 de 1/2" | 7 | ud |  | 0
h.- | Salida para Tomacorriente Doble 110V a 1.10m en tub. PVC SDR-26 de 1/2" | 2 | ud |  | 0
i.- | Salida para Tomacorriente Doble 110V en piso en tub. PVC SDR-26 de 1/2" | 1 | ud |  | 0
j.- | Salida para Data en PVC SDR-26 de 3/4" | 2 | ud |  | 0
k.- | Salida para Teléfono en PVC SDR-26 de 3/4" | 1 | ud |  | 0
l.- | Salida para Acondicionado 9kBTU en Tubería LT - PVC SDR-26 de 1/2" | 1 | ud |  | 0
m.- | Salida bomba en tub LT - PVC SDR-26 de 3/4" | 2 | ud |  | 0 | 0
| SUB-TOTAL SALIDAS ELECRTRICAS |  |  |  | RD$ | 0
LUMINARIAS
a.- | Luminaria Led Panel cuadrada de 2'x2', para instalación superficial, terminación blanca, 120V, Blanco Cálido. | 21 | ud |  | 0
b.- | Luminaria Led Panel cuadrada de 5"x5", para instalación empotrada, terminación blanca, 120V, Blanco Cálido. | 2 | ud |  | 0
c.- | Luminaria Led Panel 2'x4', para instalación superficial, terminación blanca, 120V, Blanco Cálido. | 1 | ud |  | 0
d.- | Luminaria Led Panel 4"x4", para instalación superficial, terminación blanca, 120V, Blanco Cálido. | 5 | ud |  | 0
e.- | Luminaria Aplique de pared Led, doble foco, 110mm x 320mm, para instalación superficial exterior, terminación negra, 120V, Blanco Cálido. | 6 | ud |  | 0
f.- | Luminaria Cinta Led 60 LED/M, 120V, Blanco Cálido. | 40 | mt |  | 0
g.- | Abanico con Globo 56", blanco, 120V, incluye control y tubo bajante. | 10 | ud |  | 0 | 0
| SUB-TOTAL LUMINARIAS |  |  |  | RD$ | 0
CANALIZACIONES PARA SISTEMAS DE COMUNICACIONES, AUDIO Y PROYECCION
a.- | Salida para Bocina en PVC SDR-26 de 1" | 4 | Uds. |  | 0
b.- | Arreglo para proyector incluye: 1 salida TC en techo, 1 salida HDMI en techo, 2 salida HDM a 0.40 (Una en la cabina y otra en el altar), y una salida de TC a altura de pantalla. | 1 | Uds. |  | 0
c.- | Registro 10" x 10" x 4" N-1 | 2 | ud |  | 0
d.- | Registro 6" x 6" x 4" N-1 | 8 | ud |  | 0
e.- | Distribución General de Canalizaciones para comunicación Incluye: 2 Ud. Tubos IMC 1 1/2", 10 Ud. Tubo PVC SDR-26 de 1 1/2", 6 Ud. Curvas ref. PVC 1 1/2", 12 Ud. Conector PVC 1 1/2", 1 Ud. Registro 12"x12"x1" N-1, 1 Ud. Registro para Empotrar 10"x10"x4", 1 Ud. Materiales varios (Cemento PVC, tuercas Bushing, Contra Tuercas, Segueta, Soga, etc.). | 1 | ud |  | 0 | 0
| SUB-TOTAL CANALIZACIONES PARA SISTEMAS DE COMUNICACIONES, AUDIO Y PROYECCION |  |  |  | RD$ | 0
INSTALACIONES PLAY CIUDAD ESPERANZA Y LARIMAR
1.- | EQUIPOS ELECTRICOS EN BAJA TENSION
a.- | Modulo portamedidor 100A, 120V/208V, 60Hz, 2 fases, 1 Breaker 60/2, N3R, Normas Edesur. | 1 | ud |  | 0
b.- | Panel PA, 100A, 2F, 4H, 120/208V, 60HZ, 16 espacios, En caja N-1 con: 2 Bkr 30/2, 1 Bkr 20/2, 7 Bkr 20/1. | 1 | ud |  | 0
c.- | Registro 8" x 8" x 4" N-1 | 1 | ud |  | 0
d.- | Registro 4" x 4" x 2" N-1 | 3 | ud |  | 0 | 0
| SUB-TOTAL INSTALACIONES PLAY CIUDAD ESPERANZA Y LARIMAR |  |  |  | RD$ | 0
ALIMENTADORES
a.- | Alimentador A-01 monofásico desde medidor hasta PA con 2 X #4 THWN (Fases), 1 X # 6THWN (N) y 1 X #8THWN (T) en 1 X 1 1/2´´ Ø Tub. IMC-PVC. | 200 | pl |  | 0
b.- | Extensión de los dos circuitos de Iluminación Gradas desde registro Eléctrico en gradas hasta PA con 2 X #12 THWN (Fases), 2 X # 12THWN (N) y 2 X #14THWN (T) en 1 X 3/4´´ Ø Tub. PVC. | 200 | pl |  | 0
c.- | Extensión del circuito de Iluminación Dogout A2 desde registro Eléctrico en gradas hasta PA con 1 X #12 THWN (Fases), 1 X # 12THWN (N) y 1 X #14THWN (T) en 1 X 3/4´´ Ø Tub. PVC. | 160 | pl |  | 0 | 0
| SUB-TOTAL ALIMENTADORES |  |  |  | RD$ | 0
SALIDAS ELECRTRICAS
a.- | Salida para iluminación Cenital en tub. PVC SDR-26 de 1/2" | 10 | ud |  | 0
b.- | Salida para iluminación Cenital en tub. EMT de 3/4" | 6 | ud |  | 0
c.- | Salida para int. sencillo PVC SDR-26 de 1/2" | 5 | ud |  | 0
d.- | Salida para int. Doble PVC SDR-26 de 1/2" | 2 | ud |  | 0
e.- | Salida para Tomacorriente Doble 110V a 0.40m PVC SDR-26 de 1/2" | 2 | ud |  | 0
f.- | Salida para iluminación de poste con 2 luminarias en tub. PVC SDR-26 de 1" | 8 | ud |  | 0
g.- | Salida bomba en tub LT - PVC SDR-26 de 3/4" | 2 | ud |  | 0 | 0
| SUB-TOTAL SALIDAS ELECRTRICAS |  |  |  | RD$ | 0
LUMINARIAS Y POSTES
a.- | Luminaria tipo reflector LED de 400W, para instalación en poste de concreto de 45', 52000 Lum 240V. | 16 | ud |  | 0
b.- | Luminaria tipo Down light, para instalación superficial, circular terminación blanca LED 18W 120V, Luz Blanca. | 10 | ud |  | 0
c.- | Luminaria Para Instalación en superficie, a prueba de vapor (Estanca) de 4', con un Tubo Fluorescente 32W, Luz Blanca,120~277V / 60Hz. | 6 | ud |  | 0
d.- | Poste de concreto 45' | 8 | ud |  | 0
e.- | Uso de Grúa para instalación de luminarias | 1 | ud |  | 0 | 0
| SUB-TOTAL LUMINARIAS Y POSTES |  |  |  | RD$ | 0
INSTALACIONES CANCHA CIUDAD ESPERANZA Y LARIMAR
EQUIPOS ELECTRICOS EN BAJA TENSION
a.- | Modulo portamedidor 100A, 120V/208V, 60Hz, 2 fases, 1 Breaker 40/2, N3R, Normas Edesur. | 1 | ud |  | 0
b.- | Panel PA, 100A, 2F, 4H, 120/208V, 60HZ, 8 espacios, En caja N-1 con: 2 Bkr 30/2, 2 Bkr 20/1. | 1 | ud |  | 0
c.- | Registro 8" x 8" x 4" N-1 | 1 | ud |  | 0
d.- | Registro 6" x 6" x 4" N-1 | 2 | ud |  | 0 | 0
|  |  |  | SUB-TOTAL EQUIPOS ELECTRICOS EN BAJA TENSION | RD$ | 0
ALIMENTADORES
a.- | Alimentador A-01 monofásico desde medidor hasta PA con 2 X #8 THWN (Fases), 1 X # 10THWN (N) y 1 X #12THWN (T) en 1 X 1´´ Ø Tub. PVC. | 200 | pl |  | 0
b.- | Extensión de los dos circuitos de Iluminación desde registro Grada hasta PA con 1 X #12 THWN (Fases), 1 X # 12THWN (N) y 12 X #14THWN (T) en 1 X 3/4´´ Ø Tub. PVC. | 180 | pl |  | 0 | 0
|  |  |  | SUB-TOTAL ALIMENTADORES | RD$ | 0
SALIDAS ELECRTRICAS
a.- | Salida para iluminación Cenital en tub. PVC de 1/2" | 8 | ud |  | 0
b.- | Salida para int. sencillo PVC SDR-26 de 1/2" | 8 | ud |  | 0 | 0
|  |  |  | SUB-TOTAL SALIDAS ELECRTRICAS | RD$ | 0
LUMINARIAS Y POSTES
a.- | Luminaria reflector LED de 250W, para Instalación en Poste de concreto, 240V. | 4 | ud |  | 0
b.- | Luminaria reflector LED de 265W, para Instalación en Poste de concreto, 240V. | 4 | ud |  | 0
c.- | Poste de concreto 45' | 4 | ud |  | 0
d.- | Uso de Grúa para instalación de luminarias | 1 | ud |  | 0 | 0
| SUB-TOTAL LUMINARIAS Y POSTES |  |  |  | RD$ | 0
INSTALACIONES PARQUE CIUDAD ESPERANZA Y LARIMAR
1.- | EQUIPOS ELECTRICOS EN BAJA TENSION
a.- | Modulo portamedidor 100A, 120V/208V, 60Hz, 2 fases, 1 Breaker 40/2, N3R, Normas Edesur. | 1 | ud |  | 0
b.- | Panel PA, 100A, 2F, 4H, 120/208V, 60HZ, 4 espacios, En caja N-1 con: 2 Bkr 30/2. | 1 | ud |  | 0 | 0
| SUB-TOTAL EQUIPOS ELECTRICOS EN BAJA TENSION |  |  |  | RD$ | 0
ALIMENTADORES
a.- | Alimentador A-01 monofásico desde medidor hasta PA con 2 X #8 THWN (Fases), 1 X # 10THWN (N) y 1 X #12THWN (T) en 1 X 1´´ Ø Tub. PVC. | 100 | pl. |  | 0 | 0
| SUB-TOTAL ALIMENTADORES |  |  |  | RD$ | 0
SALIDAS ELECRTRICAS PARA ILUMINACION EXTERIOR
a.- | Salida para iluminación en poste para dos luminarias 220V con 1 X #10 THHN (P/F) y 1 X #14 THHN (T) en 1 X 3/4´´ Ø Tub. PVC, longitud horizontal promedio de 80PL, Incluye alambre de vinyil 12/3 desde registro en pie de poste hasta Luminarias. | 6 | us |  | 0 | 0
| SUB-TOTAL SALIDAS ELECRTRICAS PARA ILUMINACION EXTERIOR |  |  |  | RD$ | 0
LUMINARIAS Y POSTES
a.- | Luminaria LED Exterior, 240-80V, 100W, 60Hz, 3000K, con certificación UL para instalación en poste. | 12 | ud |  | 0 | 0
| SUB-TOTAL LUMINARIAS Y POSTES |  |  |  | RD$ | 0
OBRAS CIVILES INST. ELECTRICAS
1.- | BAJA TENSION
a.- | Zanjas para arrastres de tuberías | 519.09 | ml |  | 0
b.- | Registro Eléctrico de piso en Blocks | 49 | ud |  | 0
c.- | Base para transformadores | 11 | ud |  | 0
d.- | Base para módulos de contadores | 23 | ud |  | 0 | 0
2.- | LUMINARIA EXTERIOR CIUDAD ESPERANZA
a.- | Suministro y Colocación de Postes | 88 | ud |  | 0
b.- | Registro Eléctrico de piso en Blocks | 6 | ud |  | 0
c.- | Zanjas para arrastres de tuberías | 2244.229 | ml |  | 0
d.- | Pedestal para postes (Incluye: Movimiento de tierra, zapata, Mezcla grout y Base pulida) | 88 | ud |  | 0 | 0
3.- | CANCHA CIUDAD ESPERANZA
a.- | Suministro y Colocación de Postes | 2 | ud |  | 0
b.- | Zanjas para arrastres de tuberías | 78.47 | ml |  | 0
c.- | Pedestal para postes (Incluye: Movimiento de tierra, zapata, Mezcla grout y Base pulida) | 2 | ud |  | 0 | 0
4.- | PLAY CIUDAD ESPERANZA
a.- | Zanjas para arrastres de tuberías | 304.83 | ml |  | 0 | 0
5.- | PARQUE INFANTIL CIUDAD ESPERANZA
a.- | Suministro y Colocación de Postes | 6 | ud |  | 0
b.- | Zanjas para arrastres de tuberías | 107.03 | ml |  | 0
c.- | Pedestal para postes (Incluye: Movimiento de tierra, zapata, Mezcla grout y Base pulida) | 6 | ud |  | 0 | 0
6.- | BOULEVARD
a.- | Suministro y Colocación de Postes | 115 | ud |  | 0
b.- | Zanjas para arrastres de tuberías | 1242.358 | ml |  | 0
c.- | Pedestal para postes | 115 | ud |  | 0 | 0
7.- | CONJUNTO LARIMAR
a.- | Suministro y Colocación de Postes | 19 | ud |  | 0
b.- | Zanjas para arrastres de tuberías | 108.97 | ml |  | 0
c.- | Registro Eléctrico de piso en Blocks | 8 | ud |  | 0
d.- | Base para transformadores | 1 | ud |  | 0
e.- | Base para módulos de contadores | 5 | ud |  | 0
f.- | Pedestal para postes (Incluye: Movimiento de tierra, zapata, Mezcla grout y Base pulida) | 19 | ud |  | 0 | 0
| SUB-TOTAL OBRAS CIVILES INST. ELECTRICAS |  |  |  | RD$ | 0
|  |  |  | SUB-TOTAL GENERAL INSTALACIONES ELECTRICAS | RD$ | 0
RESUMEN GENERAL:
| SUB-TOTAL BOULEVARD |  |  |  | RD$ | 0
| SUB-TOTAL CIUDAD ESPERANZA |  |  |  | RD$ | 0
| SUB-TOTAL CIUDAD LARIMAL |  |  |  | RD$ | 0
| SUB-TOTAL GENERAL INSTALACIONES ELECTRICAS |  |  |  | RD$ | 0
| SUB TOTAL RESUMEN |  |  |  | RD$ | 0
LIMPIEZA FINAL
a- | Limpieza continua y final | 1 | pa |  | 0 | 0
| SUB TOTAL LIMPIEZA FINAL |  |  |  | RD$ | 0
| SUB-TOTAL GENERAL |  |  |  | RD$ | 0
| SUB-TOTAL GENERAL |  |  |  | RD$ | 0
GASTOS INDIRECTOS
| DIRECCIÓN TÉCNICA |  |  | 10% |  | 0
| INSPECCIÓN Y SUPERVISIÓN DE OBRAS |  |  | 10% |  | 0
| IMPREVISTOS |  |  | 5% |  | 0
| SEGUROS Y FIANZAS |  |  | 4.5% |  | 0
| GASTOS ADMINISTRATIVOS |  |  | 3% |  | 0
| TRANSPORTE |  |  | 3.75% |  | 0
| LEY -686 ( Ley de Pensiones y Jubilaciones a los Trabajadores Sindicalizados del área de la Construcción y todas sus Ramas Afines) |  |  | 1% |  | 0
| CODIA |  |  | 0.1% |  | 0
| ITBIS ( 18% de la Dirección Técnica) |  |  | 18% |  | 0
| SUB-TOTAL GASTOS INDIRECTOS |  |  |  | RD$ | 0
| TOTAL GENERAL |  |  |  | RD$ | 0
a) | Presupuesto preparado de acuerdo a volantes No. 522-19 d/f 06 / 12 /2019 respectivamente de la Dirección General de Edificaciones del MOPC.-
b) | Los volúmenes de este presupuesto serán pagados de acuerdo al levantamiento en obra y a las cubicaciones aprobadas y realizadas por la supervisión.-
c) | Los planos no pueden variar en obra y debe solicitar autorización de DGE.-
d) | Todos los precios serán pagados en las cubicaciones mediante desglose de partidas previa autorización del MOPC.-
e) | La partida de inspección y supervisión de Obras pertenece al MOPC.-
f) | La partida de imprevistos solo podrá ser utilizada previa autorización del MOPC.-
Santo Domingo, D. N.
17 de Diciembre del 2019
ml/ar