## PEAJE CIRCUNVALACION AZUA.
MINISTERIO DE OBRAS PUBLICAS Y COMUNICACIONES
MOPC, SANTO DOMINGO, REP. DOM.
PRESUPUESTOS DE EDIFICACIONES.
PRESUP: NO. 165-17 PARA LA CONSTRUCCIÓN DE ESTACIÓN DE PEAJE CIRCUNVALACION AZUA UBICADO: EN LA PROVINCIA DE AZUA, REPUBLICA DOMINICANA.
No. | PARTIDAS | CANT. | UD | P.U. | VALOR | SUB-TOTAL
CONSTRUCCIÓN DE ESTACIÓN DE PEAJE
I.- | PRELIMINAR
1- | LIMPIEZA Y REPLANTEO
a- | Limpieza y Replanteo General | 680 | m2
b- | Suministro y colocación de caseta de materiales | 1 | P.A. |  |  | 0
| SUB TOTAL PRELIMINAR |  |  |  | RD$ | 0
II.- | ESTACIÓN DE PEAJE
1- | MOVIMIENTO DE TIERRA
a.- | Excavación en Zapatas para Isleta y Columnas | 41.0996 | m3 |  | 0
b.- | Relleno de Reposición (Manual) | 742.4617 | m3 |  | 0
c.- | Bote de Material Sobrante (e=1+30%) | 34.6292 | m3 |  | 0 | 0
2- | HORMIGÓN ARMADO
a.- | S/C de Hormigón de limpieza en Base de Estructura | 119.49 | m3 |  | 0
b.- | S/C de Losa Transición LT1 [ 42.00 x 4.00 x 0.25 ] m - Hormigón industrial f'c 350 kg/cm² @ 28d - As Ø1/2'' @ 0.20 m AC AD | 84 | m3 |  | 0
c.- | S/C de Viga Transición VT1 [ 42.00 x 0.30 x 0.45 ] m - Hormigón industrial f'c 350 kg/cm² @ 28d - As 8 Ø1/2'' - Est Ø 3/8''@ 0.20 m | 11.34 | m3 |  | 0
d.- | S/C de Losa Espesor Variable { 0.25 - 0.35 } [ 42.00 x 2.00 x 0.30 ] m - Hormigón industrial f'c 350 kg/cm² @ 28d - No Refuerzo | 50.4 | m3 |  | 0
e.- | S/C de Losa Concreto Hidraulico { 0.25 } [ 42.00 x 8.00 x 0.25 ] m - Hormigón industrial f'c 350 kg/cm² @ 28d - No Refuerzo | 168 | m3 |  | 0
f.- | S/C de Losa Concreto Hidraulico { 0.25 } [ 3.50 x 28.00 x 0.25 ] m - Hormigón industrial f'c 350 kg/cm² @ 28d - No Refuerzo | 196 | m3 |  | 0
g.- | S/C de Losa Isleta LI [ 28.00 x 2.00 x 0.35 ] m - Hormigón industrial f'c 350 kg/cm² @ 28d - As Ø1/2'' @ 0.20 m AC AD | 137.2 | m3 |  | 0
h.- | S/C de Columna C1 Ø 0.50 [ 0.39 x 0.50 x 3.91 ] m - Hormigón industrial f'c 350 kg/cm² @ 28d - As 10 Ø3/4'' + Est. Ø 3/8''@ 0.20 m | 6.1418 | m3 |  | 0
i.- | S/C de Columna Pedestal [ 1.20 x 0.50 x 1.00 ] m - Hormigón industrial f'c 350 kg/cm² @ 28d - 6 Ø 3/4'' EST Ø 3/8'' @ 0.20 m | 8.4 | m3 |  | 0
j.- | S/C de Zapata Tipica Z1 - ZQ [ 2.00 x 2.00 x 1.80 ] m - Hormigón industrial f'c 350 kg/cm² @ 28d - As Ø3/4'' @ 0.20 m AD | 100.8 | m3 |  | 0
k.- | S/C de Defensa Extrema DE [ 1.25 x 0.74 x 1.20 ] m - Hormigón industrial f'c 350 kg/cm² @ 28d - 14 Ø 3/4'' EST Ø 3/8'' @ 0.20 m | 5.5 | m3 |  | 0
l.- | S/C de Capitel CAP [ 0.79 x 0.58 x 0.75 ] m - Hormigón industrial f'c 350 kg/cm² @ 28d - No Refuerzo | 2.72 | m3 |  | 0
m.- | S/C de Muros MH [ 0.15 x 0.83 x 6.80 ] m - Hormigón industrial f'c 350 kg/cm² @ 28d - Ash 11 Ø3/8 + Asv Ø1/2 @ 0.10 m | 11.78 | m3 |  | 0
n.- | Suministro y Colocación de Juntas De Expansión En Pavimento Rígido | 280 | ml |  | 0
o.- | Suministro y Colocación de Cortes De Juntas En Hormigón (Losa Rígida De Rodadura) | 1792 | ml |  | 0
p.- | Suministro y Colocación de Construcción de Meseta Isletas Vehículos Pesados | 5.3582 | m3 |  | 0
q.- | Suministro y Colocación de Construcción de Meseta Isletas Vehículos Liviano | 0.59536 | m3 |  | 0
r.- | Suministro y Colocación de Sello Superficial A Carriles | 3136 | m2 |  | 0 | 0
3- | ESTRUCTURA METÁLICA EN TECHO ESTACIÓN DE PEAJE |  | 1
a.- | Suministro y Colocación de Viga V1 Ensamblada (Patín 3/8'' x Alma 3/16'' + Alma 1/4'') | 4 | Ud |  | 4
b.- | Suministro y Colocación de Viga V2 Ensamblada (Patín 3/8'' x Alma 3/16'' + Alma 1/4'') | 4 | Ud |  | 4
c.- | Suministro y Colocación de Viga V6 Ensamblada (Patín 3/8'' - Patín 1/4'' x Alma 3/16'') | 2 | Ud |  | 2
d.- | Suministro y Colocación de Viga V3 Ensamblada (Patín 3/8'' - Patín 1/4'' x Alma 3/16'') | 2 | Ud |  | 2
e.- | Suministro y Colocación de Viga V4 Ensamblada (Patín 1/4'' x Alma 3/16'') | 8 | Ud |  | 8
f.- | Suministro y Colocación de Viga W16X26 | 367.5 | pl |  | 367.5
g.- | Suministro y Colocación de Cubierta con Plancha de Aluzinc 36'' Cal 26 | 1345.0473 | m2 |  | 1345.05
h.- | Suministro y Colocación de Solape Correas en Perfil ZA8'' x 20' HN | 16 | Ud |  | 16
i.- | Suministro y Colocación de Correas en Perfil ZB8'' x 20' HN | 1120.14 | ml |  | 1120.14
j.- | Suministro y Colocación de Placa Base PL 15'' x 15'' x 3/4'' + 4 Gancho J Galvanizado Ø1'' | 8 | Ud |  | 8
k.- | Suministro y Colocación de Fascia de Paneles Acanalados y Perfil C3'' | 243.9092 | m2 |  | 243.91 | 3120.6
4- | CASETA DE PEAJE
a- | Suministro y Colocación Muro [t= 0.20] m - Bastones Ø 3/8'' @ 0.60 m y Serp. Ø 3/8 | 15.9232 | m2 |  | 15.9232
b- | Suministro y Colocación Losa L1 [ 2.70 x 3.80 x 0.12 ] m | 1.2312 | m3 |  | 1.2312
c- | Suministro y Colocación Muro Antepecho [t= 0.20] m - Bastones Ø 3/8'' @ 0.60 m y Serp. Ø 3/8 | 1.6 | m3 |  | 1.6
d- | Suministro y Colocación Fraguache | 44.1584 | m2 |  | 44.1584
e- | Suministro y Colocación Pañete Muros Interiores | 15.9232 | m2 |  | 15.9232
f- | Suministro y Colocación Pañete Muros Exteriores | 15.9232 | m2 |  | 15.9232
g- | Suministro y Colocación Pañete Cielo Raso | 12.312 | m2 |  | 12.312
h- | Suministro e instalación Ventana V1 Corrediza [ 1.00 x 1.10 ] | 1 | Ud |  | 1
i- | Suministro e instalación Ventana V2 Fijo [ 0.60 x 1.10 ] | 2 | Ud |  | 2
j- | Suministro e instalación Puerta P1 Polimetal [ 0.80 x 2.13 ] | 1 | Ud |  | 1 | 111.0712
5- | DRENAJE
a- | Suministro y Colocación Alcantarillas Tubulares De Pvc De 8" | 105 | m |  | 0
b- | Suministro y Colocación Alcantarillas Tubulares De Pvc De 4" | 90 | m |  | 0
c- | Suministro y Colocación Alcantarillas Tubulares De Pvc De 2" (Drenaje Registros Eléctricos) | 63 | m |  | 0
d- | Suministro y Colocación Tuberías Soterradas De 1" Potable | 141.92 | m |  | 0
e- | Suministro y Colocación Bajantes Pluviales En Columnas Pvc 4" | 8 | ud |  | 0
f- | Suministro, Acarreo, Colocación y Compactación de Arena para asiento y/o Relleno de Tuberías y obras Anexas | 75.08 | m3 |  | 0
g- | Suministro y Colocación Registros Hasta 1.50m De Altura, Marco y Rejilla Para Registro | 8 | ud |  | 0 | 0
6- | OBRAS COMPLEMENTARIAS
a- | Suministro y Colocación Resane de Superficies | 474.97 | m2 |  | 0
b- | Suministro y Aplicación Pintura de Superficies (Primer) | 474.97 | m2 |  | 0
c- | Suministro y Aplicación Pintura de Superficies (Semigloss) | 474.97 | m2 |  | 0
d- | Tapas Tola Metálicas - Registros Eléctricos 0.60m x 0.60m | 6 | ud |  | 0
e- | Suministro y Colocación Tapas Tolas Metálicas - Caseta (1.80m x 1.70m) | 2 | ud |  | 0 | 0
7- | MISCELÁNEOS
a- | Demolición para Sensores | 30 | ud |  | 0
b- | Rellenado de Área de Sensores con Mortero | 30 | m |  | 0
c- | Suministro y Colocación de Brazos Provisionales | 8 | ud |  | 0
d- | Suministro y Colocación Base para Letreros de Tarifa | 28 | ud |  | 0 | 0
| SUB-TOTAL ESTACIÓN DE PEAJE |  |  |  | RD$ | 3231.6712
III.- | OFICINAS ADMINISTRATIVAS
PRIMER NIVEL
1- | TRABAJOS PRELIMINARES
a- | Suministro y colocación de replanteo | 433.9167 | m2 |  |  | 0
2- | MOVIMIENTO DE TIERRA
a.- | Excavación Zapata de Muros y columnas | 144.86 | m3 |  | 0
b.- | Excavación de Zanjas Instalaciónes | 14.24 | m3 |  | 0
c.- | Relleno Reposición (manual) | 55.55 | m3
d.- | Bote de Material Sobrante (e=1.25) | 311.57 | m3 |  | 0
e.- | Relleno compactado caliche, e=0.30 m | 72.84 | m3 |  | 0 | 0
3- | HORMIGÓN ARMADO (Hormigón Industrial)
a.- | Suministro y colocación de Hormigón en Platea de Fundación (Hormigón 280kg/Cm2) | 59.61 | m3 |  | 0
b.- | Suministro y colocación de Dentellón Zapata de Muros 8" (0.80 x 0.30)m (Hormigón 280kg/Cm2) | 7.39 | m3
c.- | Suministro y colocación de Dentellón Zapata Muros de 6" (0.45 x 0.25)m (Hormigón 280kg/Cm2) | 7.67 | m3
d.- | Suministro y colocación de Zapata Aislada de Columna Z1, (1.20x1.20x0.30),(280 kg/cm2), ASX Ø 1/2'' @ 0.20m, ASY Ø 1/2'' @ 0.20m (Hormigón 280kg/Cm2) | 2.1 | m3 |  | 0
e.- | Suministro y colocación de Zapata Aislada de Columna Z2, (1.30x1.30x0.30), (280 kg/cm2), ASX Ø 1/2'' @ 0.20m ASY Ø 1/2'' @ 0.20m | 7.4 | m3 |  | 0
f.- | Suministro y colocación de Zapata Aislada de Columna Z3, (1.40x1.40x0.30),(280 kg/cm2), ASX Ø 1/2'' @ 0.20m , ASY Ø 1/2'' @ 0.20m | 5.72 | m3 |  | 0
g.- | Suministro y colocación de Columnas (C1), (0.15 x 0.30), 8Ø 1/2 , Est. Ø 3/8'' @ 0.20m, (Hormigón 280kg/Cm2) | 3.94 | m3 |  | 0
h.- | Suministro y colocación de Columnas (C2), (0.20 x 0.30), 8Ø 1/2 , Est. Ø 3/8'' @ 0.20m, (Hormigón 280kg/Cm2) | 0.23 | m3 |  | 0
i.- | Suministro y colocación de Columnas (C3), (0.25 x 0.40), 8Ø 1/2 , Est. Ø 3/8'' @ 0.20m, (Hormigón 280kg/Cm2) | 0.12 | m3 |  | 0
j.- | Suministro y colocación de V-4 (0.20 x 0.40), 3Ø 1/2 + 2Ø 1/2 , Est. Ø 3/8'' @ 0.20m, (Hormigón 280kg/Cm2) | 0.32 | m3 |  | 0
k.- | Suministro y colocación de V-5 (0.20 x 0.40), 3Ø 1/2 + 2Ø 1/2 , Est. Ø 3/8'' @ 0.20m, (Hormigón 280kg/Cm2) | 1.08 | m3 |  | 0
l.- | Suministro y colocación de V-6 (0.20 x 0.40), 3Ø 1/2 + 2Ø 1/2 , Adic 2 Ø 1/2, de 2.00 m, Est. Ø 3/8'' @ 0.20m, (Hormigón 280kg/Cm2) | 0.28 | m3 |  | 0
m.- | Refuerzo plano (RP) 7Ø 3/8 + 7Ø 3/8 , Est. Ø 1/4'' @ 0.20m, | 0.51 | m3 |  | 0
n.- | Suministro y colocación de dintel D2 (0.20 x 0.40) | 0.04 | m3 |  | 0
o.- | Suministro y colocación de losas macizas y vuelos (e=0.12 mt) | 52.07 | m3 |  | 0
p.- | Suministro y colocación de rampa de escalera (e=0.15 mt) (Incluye arranque) | 1.97 | m3 |  | 0 | 0
4- | MUROS
a.- | Suministro y colocación de muros de bloques de 8" ø 3/8 a 0.60 mt y 1 ø 3/8 C / 0.60 m S.N.P. | 198.32 | m2 |  | 0
b.- | Suministro y colocación de muros de bloques de 6" ø 3/8 a 0.60 mt S.N.P. | 252.2 | m2 |  | 0
c.- | Suministro y colocación de muros de bloques de 6" ø 3/8 a 0.60 mt (antepecho) | 80.36 | m2 |  | 0
d.- | Suministro y colocación de Muro Meseta Cristal Antibalas (Nota: No Incluye Marco Ni Cristal Antibalas) | 3.675 | m2 |  | 0 | 0
5- | TERMINACIÓN DE SUPERFICIES
a.- | Suministro y colocación de pañete liso en exterior | 160.23 | m2 |  | 0
b.- | Suministro y colocación de pañete liso en interior | 740.81 | m2 |  | 0
c.- | Suministro y colocación de pañete liso en superficie de hormigón | 410.55 | m2 |  | 0
d.- | Suministro y colocación de Fraguache en Losa de Entrepiso/Rampa/y Descanso de Escalera | 410.55 | m2 |  | 0
e.- | Suministro y colocación de cantos en general | 1683.24 | ml |  | 0
f.- | Suministro y colocación de franja en alto relieve | 21.8 | ml |  | 0
g.- | Goteros Colgantes | 56.2 | ml |  | 0 | 0
6- | TERMINACIÓN DE PISOS
a.- | Suministro y colocación de pisos de porcelanato de (0.40x0.40) crema | 347.14 | m2 |  | 0
b.- | Suministro y colocación de zócalos de porcelanato de (0.10x0.40) crema | 336.73 | ml |  | 0 | 0
7- | PORTAJE
a.- | Suministro y Colocación de Puerta Tipo A - Puerta Comercial Entrada Principal, Cristal 2 Paños Fijos, 2 Puertas - (3.5mx2.1m) | 1 | ud |  | 0
b.- | Suministro y Colocación de Puerta Tipo B -Puerta Comercial Aluminio & Cristal - (1.20mx2.10m) | 1 | ud |  | 0
c.- | Suministro y Colocación de Puerta Tipo C - Puerta blindada De Seguridad cerradura de multipunto & Ojo Visor - (0.9m X 2.1m) | 1 | ud |  | 0
d.- | Suministro y Colocación de Puerta Tipo D - Puerta De Seguridad & Ventana De Cristal - (0.9m X 2.1m) | 1 | ud |  | 0
e.- | Suministro y Colocación de Puerta Tipo E - Puerta blindada De Seguridad cerradura de multipunto con cristal de 0.30x0.30 para visor - (0.9m X 2.1m) | 1 | ud |  | 0
f.- | Suministro y Colocación de Puerta Tipo F - Polymetal & Acabado Blanco - (0.9m X 2.1m) | 11 | ud |  | 0
g.- | Suministro y Colocación de Puerta Tipo G - Polymetal & Acabado Blanco - (0.8m X 2.1m) | 11 | ud |  | 0
h.- | Suministro y Colocación de Puerta Tipo H - Puerta Comercial Aluminio & Cristal - (0.90mx2.10m) | 7 | ud |  | 0
i.- | Suministro y Colocación de Puerta De Ducha PVC- (0.90mx1.80m) | 3 | ud |  | 0
j.- | Suministro y Colocación de Puerta Metálica Oficina De Bóveda Área Exterior | 1 | ud |  | 0
k.- | Suministro y Colocación de Puertas en PVC(cub/Baños) 0.70x1.40 | 8 | ud |  | 0 | 0
8- | VENTANAS
a.- | Suministro y Colocación de Ventanas Tipo 1 - Cristal, 2 Paños Con Marco De Aluminio & Acabado Blanco - (1.4m X 0.5m) | 2 | ud |  | 0
b.- | Suministro y Colocación de Ventanas Tipo 2 - Cristal, 2 Paños Con Marco De Aluminio & Acabado Blanco - (2.3m X 0.6m) | 2 | ud |  | 0
c.- | Suministro y Colocación de Ventanas Tipo 3 - Cristal, 3 Paños Con Marco De Aluminio & Acabado Blanco - (3.0m X 1.6m) | 3 | ud |  | 0
d.- | Suministro y Colocación de Ventanas Tipo 4 - Cristal, 3 Paños Con Marco De Aluminio & Acabado Blanco - (2.8m X 0.6m) | 2 | ud |  | 0
e.- | Suministro y Colocación de Ventanas Tipo 5 - Cristal, 2 Paños Con Marco De Aluminio & Acabado Blanco - (2.0m X 1.6m) | 2 | ud |  | 0
f.- | Suministro y Colocación de Ventanas Tipo 6 - Cristal, 2 Paños Con Marco De Aluminio & Acabado Blanco - (0.9m X 1.1m) | 3 | ud |  | 0
g.- | Suministro y Colocación de Ventanas Tipo 7 - Cristal, 2 Paños Con Marco De Aluminio & Acabado Blanco - (0.9m X 0.7m) | 4 | ud |  | 0
h.- | Suministro y Colocación de Ventanas Tipo 9 (Patinillo) - Salomónica Con Celosías De Cristal - (0.8m X 0.8m) | 1 | ud |  | 0
i.- | Suministro y Colocación de Tintado de Ventanas | 113.83 | m2 |  | 0 | 0
9- | TERMINACIÓN DE ESCALERAS
a.- | Suministro y colocación de escalones de porcelanato de alto transito de ( 0,30 x 0,30 ) anti-deslizante | 23.275 | ml |  | 0
b.- | Suministro y colocación de zócalos en escalones de porcelanato de alto transito de ( 0,30 x 0,30 ) anti-deslizante | 38 | ud |  | 0
c.- | Suministro y colocación de descanso de porcelanato | 3.4185 | m2 |  | 0
d.- | Suministro y colocación de zócalos en descanso de porcelanato de ( 0.10 x 0.30 ) | 5.23 | ml |  | 0
e.- | Suministro y colocación de barandas de hierro y madera | 11.52 | ml |  | 0
f.- | Suministro y colocación de cintas antideslizante en escalones | 100.7 | ml |  | 0 | 0
10- | INSTALACIONES SANITARIAS
a.- | Suministro inodoros con tanque completo | 14 | ud |  | 0
b.- | Suministro de lavamanos de pared (Incluye mezcladora) | 14 | ud |  | 0
c.- | Suministro Orinales | 2 | ud |  | 0
d.- | Suministro de Duchas | 5 | ud |  | 0
e.- | Suministro de Fregadero Doble | 2 | ud |  | 0
f.- | Suministro de fregadero de aluminio de 1B (Incluye mezcladora) | 1 | ud |  | 0
g.- | Suministro de lavadero de granito de 1B (Incluye llave de chorro) | 1 | ud |  | 0
h.- | Suministro de pileta revestida (incluye desagüe de piso y ducha) | 1 | ud |  | 0
i.- | Suministro de barra para cortina | 3 | ud |  | 0
j.- | Suministro Tubos P.V.C. 4'' | 79.63 | ml |  | 0
k.- | Suministro y colocación de Desagüe de piso 2'' | 14 | ud |  | 0
l.- | Suministro y colocación Desagüe de techo 3'' ( un nivel) | 7 | ud |  | 0
m.- | Suministro y colocación Desagüe de techo 3'' ( 2 nivel) | 2 | ud |  | 0
n.- | Suministro y colocación de Tapón de registro | 2 | ud |  | 0
o.- | Suministro y colocación de ventilación de 3" PVC | 2 | ud |  | 0
p.- | Suministro y colocación desagüe de piso de 2" PVC | 5 | ud |  | 0
q.- | Suministro y colocación desagüe de piso de 3" PVC en balcón | 2 | ud |  | 0
AGUAS FRIAS
r.- | Suministro y colocación Tuberías de P.V.C. 1/2'' | 68.73 | ml |  | 0
s.- | Suministro y colocación Tuberías de P.V.C. 1'' | 38.7 | ml |  | 0
t.- | Suministro y colocación Tuberías de P.V.C. 3/4'' | 65.65 | ml |  | 0 | 0
11- | REVESTIMIENTO
a.- | Suministro y colocación de revestimiento en baños de cerámica de (0.20 x 0.20) color blanco, h = 1.80 m | 109.4652 | m2 |  | 0
b.- | Suministro y colocación de revestimiento en cocina de cerámica de (0.20 x 0.20) color blanco, h = 0.60 m | 10.3485 | m2 |  | 0 | 0
12- | TERMINACIÓN DE COCINA
a.- | Suministro y colocación de Gabinete modulares de cocina (puerta tablero hidrófugo laminado interior melamina blanca, tirador premium)+tope de granito natural | 2 | ud |  | 0 | 0
13- | PINTURA (Dos manos)
a.- | Suministro y aplicación de pintura base | 1311.59 | m2 |  | 0
b.- | Suministro y aplicación de pintura acrílica en interior | 740.81 | m2 |  | 0
c.- | Suministro y aplicación de pintura semigloss en muros (dos manos) en exterior | 160.23 | m2 |  | 0
d.- | Suministro y aplicación de pintura en Losa , Vigas y Cols. | 410.55 | m2 |  | 0
e.- | Suministro y aplicación de pintura acrílica en antepecho | 160.72 | m2 |  | 0 | 0
14- | TERMINACIÓN DE TECHO
a- | Suministro y aplicación Fino en Techo Plano | 347.14 | m2 |  | 0
b- | Suministro y aplicación Zabaleta En Techo | 83.56 | ml |  | 0
c- | Suministro y colocación Impermeabilizante ( Fibra Poliglass)(4Kg=3.00mm) | 443.23 | m2 |  | 0
d- | Suministro y aplicación Cornisa | 88.56 | ml |  | 0 | 0
15- | MISCELÁNEOS
a.- | Suministro y colocación de andamios exteriores | 820.6944 | m2 |  | 0
b.- | Suministro y colocación de base para closet | 5.54 | m2 |  | 0
c.- | Suministro y colocación de base para gabinetes | 6.12 | m2 |  | 0
d.- | Suministro y colocación de aceras perimetrales | 57.86 | m2 |  | 0
e.- | Suministro y Colocación de Cristal Antibalas En Bóveda - Sistema 3m | 7 | m2 |  | 0
f.- | Suministro y Colocación de Escalera De Servicio En Metal (Tipo Rampa) | 1 | ud |  | 0 | 0
| SUB-TOTAL PRIMER NIVEL |  |  |  | RD$ | 0
SEGUNDO NIVEL
1- | PRELIMINARES
a.- | Suministro y colocación de replanteo | 69.87 | m2 |  | 0 | 0
2- | HORMIGÓN ARMADO
a.- | Suministro y colocación de columna C1 | 0.42 | m3 |  | 0
b.- | Suministro y colocación de viga V-1X (0.20 x 0.40), 3Ø 3/4" ,2Ø 1/2 , Est. Ø 3/8'' @ 0.20m, | 0.5 | m3 |  | 0
c.- | Suministro y colocación de viga V-2X (0.20 x 0.40), 4Ø 3/4" ,4Ø 1/2 , Est. Ø 3/8'' @ 0.20m, | 0.57 | m3 |  | 0
d.- | Suministro y colocación de viga V-3X (0.20 x 0.40), 3Ø 3/4" ,4Ø 1/2 , Est. Ø 3/8'' @ 0.20m, | 0.5 | m3 |  | 0
e.- | Suministro y colocación de dintel D2 (0.20 x 0.40) | 2.184 | m3 |  | 0
f.- | Suministro y colocación de losas macizas y vuelos (e=0.12 mt) | 10.85 | m3 |  | 0 | 0
3- | MURO DE BLOQUES
a.- | Suministro y colocación de muros de bloques de 8" ø 3/8 a 0.60 mt y 1 ø 3/8 C / 0.60 m S.N.P. | 16.74 | m2 |  | 0
b.- | Suministro y colocación de muros de bloques de 6" ø 3/8 a 0.80 mt S.N.P. | 69.09 | m2 |  | 0
c.- | Suministro y colocación de muros de bloques de 6" ø 3/8 a 0.80 mt (antepecho) | 5.4 | m2 |  | 0 | 0
4- | TERMINACIÓN DE SUPERFICIE
a.- | Suministro y colocación de pañete liso en exterior | 56 | m2 |  | 0
b.- | Suministro y colocación de pañete liso en interior | 82.18 | m2 |  | 0
c.- | Suministro y colocación de pañete liso en superficie de hormigón | 116.16 | m2 |  | 0
d.- | Suministro y colocación de fraguache | 116.16 | m2 |  | 0
e.- | Suministro y colocación de cantos en general | 308.52 | ml |  | 0
f.- | Suministro y colocación de violinado | 16.8 | ml |  | 0 | 0
5- | TERMINACIÓN DE PISOS
a.- | Suministro y colocación de pisos de porcelanato de(0.40x0.40) crema | 72.35 | m2 |  | 0
b.- | Suministro y colocación de zócalos de porcelanato de (0.10x0.40) crema | 43.65 | ml |  | 0 | 0
6- | PORTAJE
a.- | Puerta Tipo F - Polymetal & Acabado Blanco - (0.9m X 2.1m) | 1 | ud |  | 0 | 0
7- | VENTANAS ( Cumplir especificaciones )
a.- | Ventanas Tipo 8a - Vidrio Fijo De Cristal, 2 Paños Con Marco De Aluminio - (1.4m X 1.8m) | 2 | ud |  | 0
b.- | Ventanas Tipo 8b - Vidrio Fijo De Cristal, 8 Paños Con Marco De Aluminio - (1.4m X 1.8m) | 1 | ud |  | 0 | 0
8- | PINTURA (Dos manos)
a.- | Suministro y aplicación de pintura acrílica en interior | 198.34 | m2 |  | 0
b.- | Suministro y aplicación de pintura semigloss en muros (dos manos) en exterior | 56 | m2 |  | 0
c.- | Suministro y aplicación de pintura base | 254.34 | m2 |  | 0 | 0
9- | TERMINACIÓN DE TECHO
a- | Suministro y colocación Fino en Techo Plano | 72.35 | m2 |  | 0
b- | Suministro y colocación Zabaleta En Techo | 77.67 | ml |  | 0
c- | Suministro y colocación Impermeab. ( Fibra Poliglass)(4Kg=3.00mm | 161.67 | m2 |  | 0
d- | Suministro y colocación Cornisa | 77.67 | ml |  | 0 | 0
| SUB-TOTAL SEGUNDO NIVEL |  |  |  | RD$ | 0
| SUB-TOTAL OFICINAS ADMINISTRATIVAS |  |  |  | RD$ | 0
IV.- | CONSTRUCCIÓN DE EDIFICIO DE ASISTENCIA VIAL
PRIMER NIVEL
1- | TRABAJOS PRELIMINARES
a- | Suministro y colocación de replanteo | 198.0833 | m2 |  |  | 0
2- | MOVIMIENTO DE TIERRA
a- | Excavación Zapata de Muros y columnas | 57.48 | m3 |  | 0
b- | Excavación de Zanjas Instalaciónes | 14.24 | m3 |  | 0
c- | Relleno Reposición (manual) | 33.97 | m3
d- | Bote de Material Sobrante (e=1.25) | 217.23 | m3 |  | 0
e- | Relleno compactado caliche, e=0.30 m | 89.62 | m3 |  | 0 | 0
0
3- | HORMIGÓN ARMADO (Hormigón Industrial) | 0
a- | Zapata Muros de 6" (0.45 x 0.30)m (Hormigón 280kg/Cm2) | 16.64 | m3
b- | Zapata Aislada de Columna Z1, (1.00x1.00x0.40), 8 Ø 1/2'' AD (Hormigón 280kg/Cm2) | 0.8 | m3 |  | 0
c- | Columnas (C1), (0.15 x 0.44), 8Ø 1/2 , 2 Est. Ø 3/8'' @ 0.15m, (Hormigón 280kg/Cm2) | 0.9 | m3 |  | 0
d- | Columnas (C2), (0.30 x 0.30), 8Ø 1/2 , 2 Est. Ø 3/8'' @ 0.15m, (Hormigón 280kg/Cm2) | 0.61 | m3 |  | 0
e- | Columnas (CA1), (0.15 x 0.30), 6Ø 1/2 , Est. Ø 3/8'' @ 0.15m, (Hormigón 280kg/Cm2) | 2.75 | m3 |  | 0
f- | Columnas (CA2), (0.15 x 0.40), 8Ø 1/2 , 2 Est. Ø 3/8'' @ 0.15m, (Hormigón 280kg/Cm2) | 0.2 | m3 |  | 0
g- | VA, ANP (0.15 x 0.38), 4Ø 3/8 , Est. Ø 3/8'' @ 0.20m, (Hormigón 280kg/Cm2) | 3.7 | m3 |  | 0
h- | V-A (0.15 x 0.50), 8Ø 1/2 , 2 Est. Ø 3/8'' @ 0.15m, (Hormigón 280kg/Cm2) | 9.68 | m3 |  | 0
i- | Refuerzo plano (RP) 6Ø 3/8 , Est. Ø 3/8'' @ 0.20m, | 0.18 | m3 |  | 0
j- | Suministro y colocación de dintel D2 (0.20 x 0.40) | 0.28125 | m3 |  | 0
k- | Suministro y colocación de losas macizas y vuelos (e=0.12 mt) | 23.77 | m3 |  | 0 | 0
0
4- | MUROS | 0
a.- | Suministro y colocación de muros de bloques de 6" ø 3/8 a 0.60 mt B.N.P. | 37.03 | m2 |  | 0
b.- | Suministro y colocación de muros de bloques de 6" ø 3/8 a 0.60 mt S.N.P. | 380.03 | m2 |  | 0
c.- | Suministro y colocación de muros de bloques de 6" ø 3/8 a 0.60 mt (antepecho) | 20.21 | m2 |  | 0 | 0
0
5- | TERMINACIÓN DE SUPERFICIES | 0
a.- | Suministro y colocación de pañete liso en exterior | 146.84 | m2 |  | 0
b.- | Suministro y colocación de pañete liso en interior | 613.22 | m2 |  | 0
c.- | Suministro y colocación de pañete liso en superficie de hormigón | 369.36 | m2 |  | 0
d.- | Suministro y colocación de Pañete en Muros (antepecho) | 40.42 | m2 |  | 0
e.- | Suministro y colocación de Fraguache en Losa de Entrepiso/Rampa/y Descanso de Escalera | 369.36 | m2 |  | 0
f.- | Suministro y colocación de cantos en general | 989.04 | ml |  | 0
g.- | Suministro y colocación de franja en alto relieve | 21.8 | ml |  | 0
h.- | Suministro y colocación de alto relieve de 0.12 m | 31.4 | ml |  | 0
i.- | Goteros Colgantes | 56.2 | ml |  | 0 | 0
0
6- | TERMINACIÓN DE PISOS | 0
a.- | Suministro y colocación de pisos de porcelanato de (0.60x0.60) crema | 149.62 | m2 |  | 0
b.- | Suministro y colocación de zócalos de porcelanato de (0.10x0.60) crema | 183.45 | ml |  | 0
c.- | Suministro y colocación de Pisos de Cerámicas en baños | 15.47 | ml |  | 0 | 0
0
7- | PORTAJE | 0
a.- | Suministro e instalación de Puerta Tipo P-1 - Puerta Comercial Aluminio & Cristal - (1.05mx2.10m) | 1 | ud |  | 0
b.- | Suministro e instalación Puerta Tipo P2 - Polymetal & Acabado Blanco - (1.05m X 2.1m) | 9 | ud |  | 0
c.- | Puerta Tipo P3 - Polymetal & Acabado Blanco - (1.05m X 2.1m) | 5 | ud |  | 0 | 0
d.- | Suministro e instalación Puerta Tipo P3 - Polymetal & Acabado Blanco - (1.05m X 2.1m) | 6 | ud |  | 0
0
8- | VENTANAS | 0
a.- | Suministro e instalación Ventanas Tipo V-1 - Vidrio Fijo de cristal templado, 2 Paños con Marco de Aluminio - (1.09m X 1.68m) | 2 | ud |  | 0
b.- | Suministro e instalación Ventana Proyectada 4 paños V2 [ 2.00 x 1.10 ] | 2 | Ud |  | 2
c.- | Suministro e instalación Ventana Proyectada en cristal V3 [ 0.70 x 0.60 ] | 5 | Ud |  | 5
d.- | Suministro y Colocación Ventanas Corrediza Tipo V-4 - Cristal, con Marco de Aluminio & Acabado Blanco (1.40m X 1.10m) | 5 | ud |  | 0
e.- | Suministro y Colocación Ventanas Corrediza Tipo V-5 - Cristal, con Marco de Aluminio & Acabado Blanco (1.10m X 1.10m) | 3 | ud |  | 0
f.- | Suministro y Colocación Ventanas Corrediza Tipo V-6 - Cristal, con Marco de Aluminio & Acabado Blanco (1.00m X 1.10m) | 2 | ud |  | 0
g.- | Suministro y Colocación Ventanas Corrediza Tipo V-7 - Cristal, con Marco de Aluminio & Acabado Blanco (1.60m X 1.10m) | 2 | ud |  | 0
h.- | Suministro y Colocación Ventanas Corrediza Tipo V-8 - Cristal, con Marco de Aluminio & Acabado Blanco (1.80m X 1.10m) | 2 | ud |  | 0
i.- | Suministro y Colocación Ventanas Corrediza Tipo V-9 - Cristal, Con Marco De Aluminio & Acabado Blanco (2.50m X 0.60m) | 1 | ud |  | 0
j.- | Suministro y Colocación Ventanas Corrediza Tipo V-10 - Cristal, con Marco de Aluminio & Acabado Blanco (0.70m X 0.60m) | 1 | ud |  | 0
k.- | Suministro y Colocación de Tintado de Ventanas | 35.118 | m2 |  | 0 | 7
0
9- | INSTALACIONES SANITARIAS | 0
a.- | Suministro inodoros con tanque completo | 4 | ud |  | 0
b.- | Suministro de lavamanos de pared (Incluye mezcladora) | 4 | ud |  | 0
c.- | Suministro de fregadero de aluminio de 1B (Incluye mezcladora) | 1 | ud |  | 0
d.- | Suministro de pileta revestida (incluye desagüe de piso y ducha) | 2 | ud |  | 0
e.- | Suministro de barra para cortina | 2 | ud |  | 0
f.- | Suministro Tubos P.V.C. 4'' | 15.82 | ml |  | 0
g.- | Suministro y Colocación Tubos P.V.C. 3'' | 2.49 | ml |  | 0
h.- | Suministro Tubos P.V.C. 2'' | 5.84 | ml |  | 0
i.- | Suministro y colocación de Tapón de registro | 3 | ud |  | 0
j.- | Suministro y colocación de ventilación de 3" PVC | 3 | ud |  | 0
k.- | Suministro y colocación desagüe de piso de 2" PVC | 4 | ud |  | 0
l.- | Suministro y colocación desagüe de piso de 3" PVC en balcón | 10 | ud |  | 0
AGUAS FRIAS
m.- | Suministro y colocación Tuberías de P.V.C. 1/2'' | 22.55 | ml |  | 0
n.- | Suministro y colocación Tuberías de P.V.C. 1'' | 28.86 | ml |  | 0
o.- | Suministro y colocación Tuberías de P.V.C. 3/4'' | 10.24 | ml |  | 0 | 0
0
10- | REVESTIMIENTO | 0
a.- | Suministro y colocación de revestimiento en baños de cerámica de (0.20 x 0.20) color blanco, h = 1.80 m | 102.65 | m2 |  | 0
b.- | Suministro y colocación de revestimiento en cocina de cerámica de (0.20 x 0.20) color blanco, h = 0.60 m | 9.667 | m2 |  | 0 | 0
0
11- | TERMINACIÓN DE COCINA | 0
a.- | Suministro y colocación de Gabinete modulares de cocina (puerta tablero hidrófugo laminado interior melamina blanca, tirador premium)+tope de granito natural | 1 | ud |  | 0 | 0
0
12- | PINTURA (Dos manos) | 0
a.- | Suministro y aplicación de pintura base | 1129.42 | m2 |  | 0
b.- | Suministro y aplicación de pintura acrílica en interior | 613.22 | m2 |  | 0
c.- | Suministro y aplicación de pintura semigloss en muros (dos manos) en exterior | 146.84 | m2 |  | 0
d.- | Suministro y aplicación de pintura en Losa , Vigas y Cols. | 369.36 | m2 |  | 0
e.- | Suministro y aplicación de pintura acrílica en antepecho | 40.42 | m2 |  | 0 | 0
0
13- | TERMINACIÓN DE TECHO | 0
a- | Suministro y aplicación Fino en Techo Plano | 198.08 | m2 |  | 0
b- | Suministro y aplicación Zabaleta En Techo | 83.56 | ml |  | 0
c- | Suministro y aplicación Suministro y colocación Impermeab. ( Fibra Poliglass)(4Kg=3.00mm) | 294.18 | m2 |  | 0
d- | Suministro y aplicación Cornisa | 88.56 | ml |  | 0 | 0
0
14- | MISCELÁNEOS | 0
a.- | Suministro y colocación de andamios exteriores | 820.6944 | m2 |  | 0
b.- | Suministro y colocación de base para gabinetes | 1.17 | m2 |  | 0
c.- | Suministro y colocación de aceras perimetrales | 81.21 | m2 |  | 0 | 0
| SUB-TOTAL EDIFICIO DE ASISTENCIA VIAL |  |  |  | RD$ | 7
V.- | TALLER
1- | LIMPIEZA Y REPLANTEO
a- | Suministro y colocación de replanteo | 27.8333 | m2 |  |  | 0
2- | MOVIMIENTO DE TIERRA
a- | Excavación Zapata de Muros y columnas | 7.96 | m3
b- | Relleno Reposición (manual) | 3.42 | mt³
c- | Bote de Material Sobrante (e=1.25) | 20.19 | Mt³
d- | Relleno compactado con material granular | 9.86 | Mt³ |  |  | 0
3- | HORMIGÓN ARMADO
a- | Suministro y Colocación de Zapata Muros de 6" (0.45 x 0.25)m | 2.68 | m3
b- | Suministro y Colocación de Zapata Aislada de Columna Z1 | 0.4 | m3
c- | Suministro y Colocación de Columnas (CA1) | 0.44 | m3
d- | Suministro y Colocación de Columnas (C2) | 0.16 | m3
e- | Suministro y Colocación de Viga VA | 1.51 | m3
f- | Suministro y Colocación de Losa maciza ( e=0.12m ) | 3.34 | m3
g- | Suministro y Colocación de Vuelo en Fascia Frontal en Denglass | 6.2 | m2
h- | Suministro y Colocación de Dintel ( 0.15 X 0.30 ) | 0.04 | m3 |  |  | 0
4- | MUROS DE BLOQUES
a- | Suministro y Colocación de Muros de Bloques de 6" B.N.P. | 23.03 | m2
b- | Suministro y Colocación de Muros de Bloques de 6" S.N.P. | 41.72 | m2 |  |  | 0
5- | TERMINACIÓN DE SUPERFICIES
a- | Suministro y Colocación de Fraguache en Losa de Entrepiso | 23.43 | m2
b- | Suministro y Colocación de Fraguache en Vigas | 15.6 | m2
c- | Suministro y Colocación de Fraguache en Columnas | 10.48 | m2
d- | Suministro y Colocación de Pañete en ( Losa , Vigas y Cols. ) | 49.51 | m2
e- | Suministro y Colocación de Pañete en Muros ( Interior y Exterior ) | 83.44 | m2
f- | Suministro y Colocación de Cantos en General | 278.92 | ml
g- | Suministro y Colocación de Goteros Colgantes | 10.13 | ml |  |  | 0
6- | INSTALACIÓN SANITARIA
a- | Suministro e Instalación de Inodoros Royal blanco (inc. accs, m.o.) | 1 | ud
b- | Suministro e Instalación de Lavamanos Blanco (mediano) | 1 | ud
c- | Suministro y colocación Tubos P.V.C. 4'' | 1.54 | ml |  | 0
d- | Suministro y Colocación Tubos P.V.C. 3'' | 1.21 | ml |  | 0
e- | Suministro y Colocación Tubos P.V.C. 2'' | 1.2 | ml |  | 0
f- | Suministro e Instalación de Desague de Pisos 2" | 1 | ud
g- | Suministro e Instalación de Dispensador papel higienico | 1 | ud
h- | Suministro e Instalación de Accesorios para baños | 2 | ud
i- | Suministro e Instalación de Cerámica Española (20*20) C/Brillo | 32.58 | m2
j- | Suministro e Instalación de Tub. y Piezas de pvc interiores p/aparatos | 1 | pa
k- | Suministro y colocación Desagüe de techo 3'' ( un nivel) | 2 | ud |  | 0
l- | Suministro y colocación de Tapón de registro | 1 | ud |  | 0
m- | Suministro y colocación de ventilación de 3" PVC | 1 | ud |  | 0
n- | Suministro y colocación desagüe de piso de 2" PVC | 1 | ud |  | 0
AGUAS FRIAS
o- | Suministro y colocación Tuberías de P.V.C. 1/2'' | 22.55 | ml |  | 0
p- | Suministro y colocación Tuberías de P.V.C. 3/4'' | 10.24 | ml |  | 0
q- | Suministro y colocación Tuberías de P.V.C. 1'' | 54.29 | ml |  | 0
r- | Mano de obra Colocación accesorios | 1 | p.a. |  |  | 0
7- | PISOS ( Inc. Pulido , Brillado y Cristal
a- | Suministro y Colocación de H.A.B/Piso (chap.) e=0.08 (W2.3*150*150) | 27.87 | mt2
b- | Suministro y colocación de pisos de porcelanato de (0.40x0.40) crema | 27.87 | mt2
c- | Suministro y colocación de zócalos de porcelanato de (0.10x0.40) crema | 17.04 | ml |  |  | 0
8- | ACERAS PERIMETRALES ( Laterales y Poster;ANCHO DE LAS ACERAS=1.50MTS.
a- | Suministro y Colocación de Construcción de bordillos 2L (h=40m) | 18.47 | ml
b- | Suministro y Colocación de Relleno compactado (h=0.20m) Laterales | 5.541 | m3
c- | Suministro y Colocación de hormigón simple violinado (h=0.10m) | 27.705 | m2
d- | Suministro y Colocación de Zabaletas | 18.47 | ml |  |  | 0
9- | VENTANAS ( Cumplir especificaciones )
a- | Suministro e Instalación Ventana Proyectada en cristal V3 [ 0.70 x 0.60 ] | 2.18 | m2
b- | Suministro y Colocación Ventanas Corrediza Tipo V-7 - Cristal, Con Marco De Aluminio & Acabado Blanco (1.40m X 1.10m) | 2 | ud |  |  | 0
10- | PUERTAS ( Solicitar Diseño )
a- | Suministo e Instalación Puerta Tipo P3 - Polymetal & Acabado Blanco - (0.80m X 2.1m) | 1 | und |  |  | 0
11- | PROTECTORES METALICOS ( Sol. Diseño )
a- | Suministro e Instalación de Protectores de H.B/Cuad.1/2" en Ventanas | 23.46 | p2 |  |  | 0
12- | TERMINACIÓN DE TECHO
a- | Suministro y Colocación de Fino en Techo Plano | 27.87 | m2
b- | Suministro y Colocación de Zabaleta En Techo | 29.05 | ml
c- | Suministro y Colocación de Impermeab. ( Fibra Poliglass)(4Kg=3.00mm | 61.28 | m2 |  |  | 0
13- | PINTURA ( Solicitar especificaciones )
a- | Suministro y Colocación de Pintura de base Primer Tropical | 132.95 | m2
b- | Suministro y Colocación de Acrilica en muros ( Int. y Ext. ) Sobre( 1.50mts. ) , Losa , Vigas y Cols. | 91.23 | m2
c- | Suministro y Colocación de Mantenimiento en paredes (h=1.50m) | 41.72 | m2
d- | Suministro y Colocación de Acrílica en ( antepecho Cara exterior ) | 34.86 | m2
e- | Suministro y Colocación de Pintura Mantenimiento ( Protect. Metalic | 2.1803 | m2 |  |  | 0
| SUB-TOTAL TALLER |  |  |  | RD$ | 0
VI.- | AREAS EXTERIORES
1- | ACCESO PRINCIPAL , AREA CIVICA Y PATIO
a- | Suministro y colocación Base y Tope (Asta de Bandera) | 3 | ud |  | 0
b- | Suministro y colocación Jardinera en muro de bloques 3L | 4.3 | ml |  | 0
c- | Suministro y colocación Jardinera en muro de 1L bloques | 8.304 | ml |  | 0
d- | Suministro y colocación Bancos de granito sin espaldar | 4 | ud |  | 0
e- | Suministro y colocación Acera Perimetral de Oficina (Incluye Preparación Terreno) | 77.1504 | m2 |  | 0
g- | Suministro y colocación Muros plasticos de 2m x 1m x 0.6m | 160 | ud |  | 0
h- | Suministro y colocación Conos Flexibles color mamey de 24" | 600 | ud |  | 0
i- | Suministro y colocación exposico transparente en area de rodadura de la losa del canopi, Aceras y paseos | 497.42 | m2 |  | 0 | 0
2- | PAISAJISMO
a- | Suministro y colocación Grama Enana( S/C y acondicionamiento del terreno ) esp. min. 0.20 | 4985.36 | m2 |  | 0
b- | Suministro y colocación Gri-Gri | 12 | ud |  | 1800
c- | Suministro y colocación Palma Cola de Zorro | 6 | ud |  | 12000
d- | Suministro y colocación Uva de Playa | 383 | ud |  | 28342
e- | Suministro y colocación Roble Rosado | 6 | ud |  | 6000
f- | Suministro y colocación Agave Angustifolia | 78 | ud |  | 62400
g- | Suministro y colocación llave para jardineria | 3 | ud |  | 0
h- | Válvulas de paso ø 1" | 7 | ud |  | 0
i- | Mantenimiento de plantas | 15 | dia |  | 0 | 110542
| SUB TOTAL AREAS EXTERIORES |  |  |  | RD$ | 110542
VII.- | OBRAS COMPLEMENTARIAS
a- | Suministro y colocación de Rampa Para Acceso Minusválidos | 1 | P.A. |  | 0
b- | Suministro y Colocación de Hormigón frotado violinado (1x1)m , con Acero malla D2.7 x D2.7 x 150 x 150 | 55 | m2 |  | 0
c- | Suministro y Colocación de Hormigón frotado violinado (4x4)m , Acero malla D2.7 x D2.7 x 150 x 150 | 2544 | m2 |  | 0
d- | Suministro y colocación de Verja Perimetral De Malla Ciclónica Con Base De Blocks 6" Y 6 Cuerdas De Alambre De Púas | 584.15 | ml |  | 0
e- | Suministro y colocación de Puertas Peatonales | 3 | ud |  | 0
f- | Suministro y colocación de Puertas Vehiculares De Corredera En Tubería y Malla Ciclónica | 2 | ud |  | 0
g- | Suministro y colocación de Hormigón simple violinado (h=0.10 m) RAMPA | 15.76 | m2 |  | 0
h- | Suministro y colocación de Hormigón simple violinado (h=0.10 m) RAMPA TIPO L | 16.49 | m2 |  | 0
i- | Suministro y colocación de escalones de Hormigón simple (ancho=0.50 m), long=1.10m (acceso | 7.7 | ml |  | 0
j- | Suministro y colocación de pavigrama | 8.05 | ml |  | 0
k- | Suministro y colocación de Escalera de Servicio | 1 | pa |  | 0 | 0
| SUB TOTAL OBRAS COMPLEMENTARIAS |  |  |  | RD$ | 0
VIII.- | CASETA BASURA (1.50 x 1.80), Con Revestimiento En Cerámica (OFICINA ADMINISRATIVA)
1- | LIMPIEZA Y REPLANTEO
a- | Limpieza y Replanteo del Modulo | 1 | P.A. |  |  | 0
2- | MOVIMIENTO DE TIERRA
a- | Excavación Zapata de Muros y columnas | 1.6 | m3
c- | Relleno Reposición (manual) | 0.53 | m3
d- | Bote de Material Sobrante (e=1.25) | 4.99 | m3
e- | Relleno compactado con material granular | 2.37 | m3 |  |  | 0
3- | HORMIGÓN ARMADO
a- | Suministro y colocación de Zapata Muros de 6" (0.45 x 0.25)m | 0.89 | m3
b- | Suministro y colocación de Viga de Amarre (A.N.P.) (0.15 x 0.20)m | 0.27 | m3
c- | Suministro y colocación de Losa maciza | 0.38 | m3 |  |  | 0
4- | MUROS DE BLOQUES
a- | Suministro y colocación de Muros de Bloques de 6" B.N.P. | 3.38 | m2
b- | Suministro y Colocación de Muros de Bloques de 6" S.N.P. | 9.92 | m2
c- | Suministro y Colocación de Bloques de 6" ( antepecho ), | 1.78 | m2
d- | Suministro y Colocación de Juntas Constructivas Horizontales y Verticales | 21.7 | ml |  |  | 0
5- | TERMINACIÓN DE SUPERFICIES
a- | Suministro y Colocación de Fraguache en Losa de Entrepiso/Rampa/y Descanso de Escalera | 3.2 | m2
b- | Suministro y Colocación de Pañete en ( Losa , Vigas y Cols. ) | 3.2 | m2
c- | Suministro y Colocación de Pañete en Muros ( Interior y Exterior ) | 19.84 | m2
d- | Suministro y Colocación de Cantos en General | 79.64 | ml |  |  | 0
7- | REVESTIMIENTO
a- | Suministro y colocación de revestimiento en baños de cerámica de (0.20 x 0.20) color blanco, h = 1.80 m | 8.4 | m2 |  | 0 | 0
8- | PISOS ( Inc. Pulido , Brillado y Cristal)
a- | Suministro y Colocación de Pisos de H.A. frotado e=0.10m | 3.2 | mt2 |  |  | 0
9- | ACERAS PERIMETRALES ( Laterales y Poster; ANCHO DE LAS ACERAS=1.50MTS.
a- | Suministro y Colocación de Construcción de bordillos 2L (h=40m) | 8.6 | ml
b- | Suministro y Colocación de Relleno compactado (h=0.20m) Laterales | 2.58 | m3
c- | Suministro y Colocación de Hormigón simple violinado (h=0.10m) | 12.9 | m2
d- | Suministro y Colocación de Zabaleta | 8.6 | ml |  |  | 0
10- | PUERTAS ( Solicitar Diseño )
a- | Suministro y Colocación de Puerta simple en tola incluye pestillo (0.8X2.4) | 1.92 | m2 |  | 7047.8 | 7047.8
11- | TERMINACIÓN DE TECHO
a- | Suministro y Colocación de Fino en Techo Plano | 4.37 | m2 |  | 0
b- | Suministro y Colocación de Zabaleta En Techo | 9.11 | ml |  | 0
c- | Suministro y Colocación de Impermeab. ( Fibra Poliglass)(4Kg=3.00mm | 6.97 | m2 |  | 0
d- | Suministro y Colocación de Antepecho de block de 0.15m , h=0.40m | 4.45 | ml |  | 0
e- | Suministro y Colocación de Desagüe de Techo Ø4'' pvc | 2 | ud |  | 0 | 0
12- | PINTURA (Dos manos)
a- | Suministro y aplicación de Pintura de base Primer Tropical | 23.62 | m2
b- | Suministro y aplicación de Acrílica en muros ( Int. y Ext. ) Sobre( 1.50mts. ) , Losa , Vigas y Cols. | 13.7 | m2
c- | Suministro y aplicación de Mantenimiento en paredes (h=1.50m) | 9.92 | m2
d- | Suministro y aplicación de Acrílica en ( antepecho Cara exterior ) | 1.78 | m2
e- | Suministro y aplicación de Pintura Mantenimiento ( Protect. Metalic | 1.44 | m2 |  |  | 0
| SUB-TOTAL CASETA BASURA (1.50 x 1.80), Con Revestimiento En Cerámica (OFICINA ADMINISRATIVA) |  |  |  | RD$ | 7047.8
IX.- | CASETA BASURA (1.90 x 2.30), Con Revestimiento En Cerámica (AREA ASISTENCIA VIAL)
1- | LIMPIEZA Y REPLANTEO
a- | Limpieza y Replanteo del Modulo | 1 | P.A. |  |  | 0
2- | MOVIMIENTO DE TIERRA
a- | Excavación Zapata de Muros y columnas | 1.6 | m3
b- | Relleno Reposición (manual) | 0.53 | m3
c- | Bote de Material Sobrante (e=1.25) | 4.99 | m3
d- | Relleno compactado con material granular | 2.37 | m3 |  |  | 0
3- | HORMIGÓN ARMADO
a- | Suministro y colocación de Zapata Muros de 6" (0.45 x 0.25)m | 0.89 | m3
b- | Suministro y colocación de Viga de Amarre (A.N.P.) (0.15 x 0.20)m | 0.27 | m3
c- | Suministro y colocación de Losa maciza | 0.38 | m3 |  |  | 0
4- | MUROS DE BLOQUES
a- | Suministro y colocación de Muros de Bloques de 6" B.N.P. | 3.38 | m2
b- | Suministro y Colocación de Muros de Bloques de 6" S.N.P. | 9.92 | m2
c- | Suministro y Colocación de Bloques de 6" (antepecho), | 1.78 | m2
d- | Suministro y Colocación de Juntas Constructivas Horizontales y Verticales | 21.7 | ml |  |  | 0
5- | TERMINACIÓN DE SUPERFICIES
a- | Suministro y Colocación de Fraguache en Losa de Entrepiso/Rampa/y Descanso de Escalera | 3.2 | m2
b- | Suministro y Colocación de Pañete en ( Losa , Vigas y Cols. ) | 3.2 | m2
c- | Suministro y Colocación de Pañete en Muros ( Interior y Exterior ) | 19.84 | m2
d- | Suministro y Colocación de Cantos en General | 79.64 | ml |  |  | 0
7- | REVESTIMIENTO
a- | Suministro y colocación de revestimiento en caseta de basura de cerámica de (0.20 x 0.20) color blanco, h = 1.60 m | 8.4 | m2 |  | 0 | 0
8- | PISOS ( Inc. Pulido , Brillado y Cristal)
a- | Suministro y Colocación de Pisos de H.A. frotado e=0.10m | 3.2 | mt2 |  |  | 0
9- | ACERAS PERIMETRALES ( Laterales y Poster; ANCHO DE LAS ACERAS=1.50MTS.
a- | Suministro y Colocación de Construcción de bordillos 2L (h=40m) | 8.6 | ml
b- | Suministro y Colocación de Relleno compactado (h=0.20m) Laterales | 2.58 | m3
c- | Suministro y Colocación de Hormigón simple violinado (h=0.10m) | 12.9 | m2
d- | Suministro y Colocación de Zabaleta | 8.6 | ml |  |  | 0
10- | PUERTAS ( Solicitar Diseño )
a- | Suministro y Colocación de Puerta simple en tola incluye pestillo (1.6X1.6) | 1.92 | m2 |  | 7047.8 | 7047.8
11- | TERMINACIÓN DE TECHO
a- | Suministro y Colocación de Fino en Techo Plano | 4.37 | m2 |  | 0
b- | Suministro y Colocación de Zabaleta En Techo | 9.11 | ml |  | 0
c- | Suministro y Colocación de Impermeab. ( Fibra Poliglass)(4Kg=3.00mm | 6.97 | m2 |  | 0
d- | Suministro y Colocación de Antepecho de block de 0.15m , h=0.40m | 4.45 | ml |  | 0
e- | Suministro y Colocación de Desagüe de Techo Ø4'' pvc | 2 | ud |  | 0 | 0
12- | PINTURA (Dos manos)
a- | Suministro y aplicación de Pintura de base Primer Tropical | 23.62 | m2
b- | Suministro y aplicación de Acrílica en muros ( Int. y Ext. ) Sobre( 1.50mts. ) , Losa , Vigas y Cols. | 13.7 | m2
c- | Suministro y aplicación de Mantenimiento en paredes (h=1.50m) | 9.92 | m2
d- | Suministro y aplicación de Acrílica en ( antepecho Cara exterior ) | 1.78 | m2
e- | Suministro y aplicación de Pintura Mantenimiento ( Protect. Metalico) | 1.44 | m2 |  |  | 0
| SUB-TOTAL CASETA BASURA (1.90 x 2.30), Con Revestimiento En Cerámica (AREA ASISTENCIA VIAL) |  |  |  | RD$ | 7047.8
X.- | CASETA DE GAS (area OFICINA ADMINISTRATIVA)
1- | PRELIMINARES
a- | Suministro y Colocación de Replanteo | 1 | P.A. |  | 0 | 0
2- | MOVIMIENTO DE TIERRA | 0
a- | Excavación Zapata de Muros | 3.4209 | M3 |  | 0
b- | Relleno Reposición (manual) | 0.96 | M3 |  | 0
c- | Bote de Material Sobrante (e=1.25) | 1.5 | M3 |  | 0 | 0
3- | HORMIGÓN | 0
a- | Suministro y Colocación de Hormigón armado zapata de muros | 1.1403 | M3 |  | 0 | 0
4- | MUROS | 0
a- | Suministro y Colocación de Colocación blocks 6" | 52.2392 | m2 |  | 0 | 0
5- | CERRAMIENTO MALLA CICLÓNICA | 0
a- | Suministro y Colocación de verja en malla ciclónica 6' cal. 9, inc. malla, tubos y Zabaleta | 5.92 | ml |  | 0
b- | Suministro y Colocación de Puerta en malla ciclónica | 2 | ml |  | 0 | 0
6- | TERMINACIÓN DE SUPERFICIE | 0
a- | Suministro y Colocación de Pañete liso en muros | 6.31 | m2 |  | 0
b- | Suministro y Colocación de Cantos | 3.36 | ml |  | 0 | 0
7- | ACERAS PERIMETRALES | 0
a- | Suministro y Colocación de Construcción de bordillos 1L (h=40m) | 9.92 | ml |  | 0
b- | Suministro y Colocación de Aceras de hormigón simple violinado(e = 0.10 m) | 9.92 | m2 |  | 0
c- | Suministro y Colocación de Zabaleta | 9.92 | ml |  | 0 | 0
8- | PINTURA ( Dos manos ) | 0
a- | Suministro y aplicación de pintura base | 6.31 | m2 |  | 0
b- | Suministro y aplicación de Acrílica en muros ( Interior y exterior ) losas, Vigas y Columnas | 6.31 | m2 |  | 0
c- | Suministro y aplicación de Mantenimiento ( Protectores de hierro) | 23.6408 | m2 |  | 0 | 0
| SUB-TOTAL CASETA DE GAS (Area Oficina Administrativa) |  |  |  | RD$ | 0
XI.- | CASETA DE GAS (area Asistencia Vial)
1- | PRELIMINARES
a- | Suministro y Colocación de Replanteo | 1 | P.A. |  | 0 | 0
2- | MOVIMIENTO DE TIERRA
a- | Excavación Zapata de Muros | 3.4209 | M3 |  | 0
b- | Relleno Reposición (manual) | 0.96 | M3 |  | 0
c- | Bote de Material Sobrante (e=1.25) | 1.5 | M3 |  | 0 | 0
3- | HORMIGÓN
a- | Suministro y Colocación de Hormigón armado zapata de muros | 1.1403 | M3 |  | 0 | 0
4- | MUROS
a- | Suministro y Colocación de Colocación blocks 6" | 52.2392 | m2 |  | 0 | 0
5- | CERRAMIENTO MALLA CICLÓNICA
a- | Suministro y Colocación de verja en malla ciclónica 6' cal. 9, inc. malla, tubos y Zabaleta | 5.92 | ml |  | 0
b- | Suministro y Colocación de Puerta en malla ciclónica | 2 | ml |  | 0 | 0
6- | TERMINACIÓN DE SUPERFICIE
a- | Suministro y Colocación de Pañete liso en muros | 6.31 | m2 |  | 0
b- | Suministro y Colocación de Cantos | 3.36 | ml |  | 0 | 0
7- | ACERAS PERIMETRALES
a- | Suministro y Colocación de Construcción de bordillos 1L (h=40m) | 9.92 | ml |  | 0
b- | Suministro y Colocación de Aceras de hormigón simple violinado(e = 0.10 m) | 9.92 | m2 |  | 0
c- | Suministro y Colocación de Zabaleta | 9.92 | ml |  | 0 | 0
8- | PINTURA ( Dos manos )
a- | Suministro y aplicación de pintura base | 6.31 | m2 |  | 0
b- | Suministro y aplicación de Acrílica en muros ( Interior y exterior ) losas, Vigas y Columnas | 6.31 | m2 |  | 0
c- | Suministro y aplicación de Mantenimiento ( Protectores de hierro) | 23.6408 | m2 |  | 0 | 0
| SUB-TOTAL CASETA DE GAS (area ASISTENCIA VIAL) |  |  |  | RD$ | 0
XII.- | PLANTA DE TRATAMIENTO PEAJE No. 1
1- | MOVIMIENTO DE TIERRA.
a- | Excavación (10.10x3.25) | 114.89 | m3 |  | 0
b- | Relleno Reposición (manual) | 79.29 | m3 |  | 0
c- | Bote de Material Sobrante (e=1.25) | 103.08 | m3 |  | 0 | 0
2- | HORMIGÓN ARMADO
a- | Suministro y Colocación de Zapata de Muros | 1.35 | m3 |  | 0
b- | Suministro y Colocación de Muros Hormigón Armados | 17.68 | m3 |  | 0
c- | Suministro y Colocación de Losa superior | 4.2 | m3 |  | 0
d- | Suministro y Colocación de Losa inferior | 2.34 | m3 |  | 0 | 0
3- | TERMINACIÓN DE SUPERFICIE
a- | Suministro y Colocación de Pañetes en muros internos | 78.26 | m2 |  | 0
b- | Suministro y Colocación de Pañete en techo | 17.41 | m2 |  | 0
c- | Suministro y Colocación de Fino en losa superior | 25.44 | m2 |  | 0
d- | Suministro y Colocación de Pañete pulido | 18.49 | m2 |  | 0 | 0
4- | VARIOS
a- | Suministro y Colocación de Tapa de 0.60x0.60 sellada con Rc | 3 | ud |  | 0
b- | Suministro y Colocación de Tubo P.V.C. 6 plg drenaje interno | 7.72 | ml |  | 0
c- | Suministro y Colocación de Codo P.V.C. | 4 | ud |  | 0
d- | Suministro y Colocación de Tubo drenaje externo P.V.C. 6 plg | 9.04 | ml |  | 0
e- | Suministro y Colocación de excavación Tubo drenaje externo P.V.C. 6 plg | 7.5 | m3 |  | 0
f- | Suministro y Colocación de Tubo ventilación externo | 4.47 | ml |  | 0 | 0
5- | LECHO DE PIEDRA
a- | Suministro y Colocación de Grava de 4''x2'' | 7.11 | m3 |  | 0 | 0
6- | REGISTRO 1.14x1.14x1.37, Incluye (Excavación, Bote de material, Losa de fondo e=0.10m, Bloques de 0.10 m con 3/8" @ 0.80m, Pañete liso en muros y losa de fondo, Tapa de hormigón Y Herramientas y equipos) | 2 | ud |  | 0 | 0
a- | Muros de bloques(1.14x1.20) | 5.47 | m2 |  | 0
b- | Viga de amarre | 0.091 | m3 |  | 0
c- | Losa superior | 0.016 | m3 |  | 0
d- | Losa fondo | 0.091 | m3 |  | 0
e- | Pañete interior | 5.47 | m2 |  | 0
f- | Pañete en viga | 0.59 | m2 |  | 0
g- | Pañete de Techo | 0.66 | m2 |  | 0
h- | Pañete pulido | 0.66 | m2 |  | 0
7- | PUERTA DE ENTRADA A LA PLANTA DE TRATAMIENTO(3 und)
a- | Suministro y Colocación de Muros bloques de 0.20 | 1.6 | m2 |  | 0
b- | Suministro y Colocación de Pañete de bloques de 0.20 | 2.4 | m2 |  | 0
c- | Suministro y Colocación de Canto | 4 | ml |  | 0 | 0
| SUB-TOTAL PLANTA DE TRATAMIENTO PEAJE No. 1 |  |  |  | RD$ | 0
XIII.- | SANITARIA EXTERIOR
a- | Suministro y Colocación de Tinaco 300 Gls.( Antialgas) Incluye Instalación | 4 | ud |  | 0
b- | Suministro y Colocación deTinaco 100 Gls.( Antialgas) Incluye Instalación | 1 | ud |  | 0
c- | Suministro y Colocación de FILTRANTE 12'', Profundidad De Pozo Hasta 120', Tubos de hierro negro de 12" | 4 | ud |  | 0
d- | Suministro y Colocación de Pozo de Captación (Incluye 1 Bomba de 1hp & Profundidad de Pozo hasta 160') | 1 | ud |  | 0
e- | Estación de Bombeo de Agua p/2 Bomba Principal + Relevo + 1 Tanque Presurizado de 119 gls | 1 | ud |  | 0
f- | Suministro y Colocación de TUBERIA DE 6'' | 72.2 | ml |  | 0
g- | Suministro y Colocación de Registro CI (0.60x0.60x0.6) | 17 | ud |  | 0
h- | Suministro y Colocación de Trampa de grasa (0.90x0.90x1.00) | 2 | ud |  | 0
i- | Suministro Tubos P.V.C. 4'' | 54.75 | ml |  | 0
j- | Suministro y colocación Tuberías de P.V.C. 1'' | 35.52 | ml |  | 0
k- | Suministro y colocación Extintor ABC (10 LB) | 1 | ud |  | 0
l- | Suministro y colocación Extintor ABC (20 LB) | 6 | ud |  | 0
m- | Suministro y colocación Extintor Carbon | 1 | ud |  | 0
n- | Suministro y Colocación de Desarenador (3.05x1.40x1.90) | 2 | ud |  | 0 | 0
| SUB-TOTAL SANITARIA EXTERIOR |  |  |  | RD$ | 0
XIV.- | CAMARA SEPTICA DE DOS CAMARAS( 6.10 x 3.30 x 1.60) INCLUYE REGISTRO Y FILTRANTE
1- | Preliminares:
a- | Replanteo | 1 | p.a. |  | 0 | 0
2- | Movimiento de Tierra:
a- | Excavación Zapata de Muros | 39.9291 | m3 |  | 0
b- | Bote de materiales | 43.1779 | m3 |  | 0
c- | Relleno Reposición (manual) | 6.73 | m3 |  | 0
d- | Relleno compactado | 2 | m3 |  | 0 | 0
3- | Hormigón en :
a- | Suministro y Colocación Losa de fondo e= 0.20 mt | 3.234 | m3 |  | 0
b- | Suministro y Colocación Losa superior e= 0.15 mt | 2.5872 | m3 |  | 0
c- | Suministro y Colocación de Columnas amarre ( 0.20 x 0.20 ) | 0.09 | m3 |  | 0
d- | Suministro y Colocación de Viga inferior (0.20 x 0.25 )m | 0.73 | m3 |  | 0
e- | Suministro y Colocación de Viga intermedia (0.20 x 0.20)m | 0.584 | m3 |  | 0
f- | Suministro y Colocación de Viga superior (0.20 x 0.25)m | 0.73 | m3 |  | 0 | 0
4- | Muro de bloques
a- | Suministro y Colocación de De 0.20 m con ¢ 3/8 a 0.20 m BNP | 40.74 | m2 |  | 0
b- | Suministro y Colocación de De 0.15 m con ¢ 3/8 a 0.20 m BNP | 5.25 | m2 |  | 0 | 0
5- | Terminación Superficies
a- | Suministro y Colocación de Pañete pulido en muros y losa | 51.24 | m2 |  | 0
b- | Suministro y Colocación de Zabaleta | 34 | ml |  | 0 | 0
6- | Sanitaria
a- | Suministro y Colocación de Tapon de P.V.C redondo 4 | 2 | ud |  | 0
b- | Suministro y Colocación de Tubo de P.V.C redondo 8 | 1 | ud |  | 0
c- | Suministro y Colocación de Tee de P.V.C redondo 8 | 3 | ud |  | 0 | 0
7- | Registro Filtrante de ( 0.50 X 0.50 X 1.00 )
a- | Excavación | 0.25 | m3 |  | 0
b- | Bote | 44.05 | m3 |  | 0
c- | Suministro y Colocación de Losa de fondo e = 0.15 mt | 0.025 | m3 |  | 0
d- | Suministro y Colocación de De 0.15 m con ¢ 3/8 a 0.20 m BNP | 1.6 | m2 |  | 0
e- | Suministro y Colocación de Pañete pulido en muros y losa de fondo | 3.45 | m2 |  | 0
f- | Suministro y Colocación de Tapa de hormigón | 4 | ud |  | 0
g- | Suministro y Colocación de Complemento de hormigón para unión de septico y registro, a nivel de losas. | 0.5 | m3 |  | 0 | 0
8- | Pozo Filtrante ( Perforación + Tubos de PVC de 12" )
a- | Perforación de pozo | 80 | pl |  | 0
b- | Transporte de equipo | 1 | ud |  | 0
c- | Suministro y Colocación de Tubos PVC de 12" | 4 | ud |  | 0
d- | Suministro y Colocación de Tapa en hierro fundido (Incl. Colocación) | 1 | ud |  | 0
e- | Bote de material extraido | 1 | ud |  | 0 | 0
| SUB-TOTAL CAMARA SÉPTICA DE DOS CAMARAS |  |  |  | RD$ | 0
XV.- | CISTERNA (3.40 x 3.80 x 2.65 )
1- | PRELIMINARES
a- | Limpieza y Replanteo | 1 | pa |  | 0 | 0
2- | MOVIMIENTO DE TIERRA.
a- | Excavación en caliche | 64.35 | m3 |  | 0
b- | Bote de materiales | 69.336 | m3 |  | 0
c- | Relleno de reposición | 14.319 | m3 |  | 0 | 0
d- | Relleno compactado | 606.58 | m3 |  | 0
3- | HORMIGÓN
a- | Suministro y Colocación de Losa de fondo e= 0.15 mt | 1.962 | m3 |  | 0
b- | Suministro y Colocación de Losa superior e= 0.15 mt | 2.37 | m3 |  | 0
c- | Suministro y Colocación de Vigas de amarre (0.20x0.20) | 1.512 | m3 |  | 0 | 0
4- | MUROS DE BLOQUES
a- | Suministro y Colocación de Suministro y colocación de muros de bloques de 0.20 m con ø 3/8 a 0.60 m D.N.P. con cámara llena | 40.265 | m2 |  | 0 | 0
5- | TERMINACIÓN DE SUPERFICIE
a- | Suministro y Colocación de pañete pulido | 58.085 | m2 |  | 0
b- | Suministro y Colocación de Cantos | 4.8 | ml |  | 0 | 0
6- | TERMINACIÓN DE TECHO
a- | Suministro y Colocación de fino en losa superior | 15.12 | m2 |  | 0
b- | Suministro y Colocación de Zabaleta | 22.5 | ml |  | 0 | 0
7- | TUBERIA Y PIEZA
a- | Suministro y colocación de tapa de acero inoxidable | 1 | ud |  | 0
b- | Suministro de bomba de 1.5 CV | 2 | ud |  | 0
c- | Suministro de Tanque de 120 Gls. ( Presurizado en Fibra) | 1 | ud |  | 0
d- | Suministro de tubería y piezas en cisterna | 1 | pa |  | 0
e- | Mano de obra instalación bomba y tanque | 1 | ud |  | 0 | 0
| SUB-TOTAL CISTERNA (5.45 x 3.60 x 2.55 ) |  |  |  | RD$ | 0
XVI.- | CASETA PARA BOMBA
1- | PRELIMINARES
a- | Limpieza y Replanteo | 1 | pa |  | 0 | 0
2- | HORMIGÓN ARMADO
a- | Suministro y Colocación de Losa Superior e=0.10 | 0.414 | m3 |  | 0 | 0
3- | MUROS DE BLOQUES
a- | Suministro y Colocación de Suministro y colocación de muros de bloques de 0.20 m con ø 3/8 a 0.60 m D.N.P. con cámara llena | 12.06 | m2 |  | 0 | 0
4- | TERMINACIÓN DE SUPERFICIE
a- | Suministro y colocación de pañete interior | 15.94 | m2 |  | 0
b- | Suministro y colocación de pañete exterior | 13.5 | m2 |  | 0
c- | Suministro y colocación de fraguache | 2.66 | m2 |  | 0
d- | Suministro y colocación de Cantos | 8.6 | ml |  | 0 | 0
5- | TERMINACIÓN DE TECHO
a- | Suministro y colocación de fino en losa superior | 4.14 | m2 |  | 0
b- | Suministro y aplicación Suministro y colocación Impermeab. ( Fibra Poliglass)(4Kg=3.00mm | 4.14 | m2 |  | 0 | 0
6- | PORTAJE
a- | Suministro e Instalación de Puerta de rejas de hierro ( Barra C, 1/2" ) | 15.07 | p2 |  | 0 | 0
7- | PINTURA (Dos manos)
a- | Suministro y Colocación de Pintura de base ( 1 mano ) ( Económica ) | 29.44 | m2 |  | 0
b- | Suministro y Colocación de Pintura Mantenimiento ( rejas de hierro ) | 1.4006 | m2 |  | 0 | 0
| SUB-TOTAL CASETA PARA BOMBA |  |  |  | RD$ | 0
XVII.- | CONSTRUCCIÓN DE GARITAS NO. 1 DE SEGURIDAD EN BLOCK, CON TECHO DE HORMIGÓN, INCLUYE PUERTA, VENTANAS Y SALIDAS DE DATA Y ELÉCTRICAS.
1- | HORMIGÓN
a- | Suministro y Colocación de Losa e=12 | 1.2312 | m3 |  | 0
b- | Suministro y Colocación de Acera | 0.56 | m3 |  | 0 | 0
2- | MUROS DE BLOQUES
a- | Suministro y Colocación de muro de blocks de 0.20 | 15.9 | m2 |  | 0 | 0
3- | TERMINACIÓN DE SUPERFICIE
a- | Suministro y colocación Pañete interior techo | 3.36 | m2 |  | 0
b- | Suministro y colocación de pañete interior | 13.9 | m2 |  | 0
c- | Suministro y colocación de pañete exterior | 17.9 | m2 |  | 0
d- | Suministro y colocación de fraguache | 3.36 | m2 |  | 0
e- | Suministro y colocación de Cantos | 32 | ml |  | 0 | 0
4- | TERMINACIÓN DE PISO
a- | Suministro y colocación de pisos de porcelanato de (0.40x0.40) crema | 2.88 | m2 |  | 0
b- | Suministro y colocación de zócalos de porcelanato de (0.10x0.40) crema | 7.2 | ml |  | 0 | 0
5- | TERMINACIÓN DE TECHO
a- | Suministro y Colocación de Zabaleta | 11.8 | ml |  | 0
b- | Suministro y colocación Impermeabilizante (Fibra Poliglass)(4Kg=3.00mm) | 10.76 | m2 |  | 0
c- | Suministro y Colocación de Fino | 8.4 | m2 |  | 0
d- | Suministro y Colocación de Antepecho de blocks de 0.15, H=0.20 M | 12.4 | ml |  | 0 | 0
6- | PINTURA (Dos manos)
a- | Suministro y Colocación de Pintura interior | 17.26 | m2 |  | 0
b- | Suministro y aplicación de pintura semigloss en muros (dos manos) en exterior | 27.02 | m2 |  | 0 | 0
7- | PORTAJE
a- | Suministro e Instalación de Puerta metal 2.10x0.80 | 1 | ud |  | 0
b- | Suministro e Instalación de Ventana corrediza de cristal 0.60x1.10 (2 ud) | 1.32 | m2 |  | 0
c- | Suministro e Instalación de Ventana corrediza de cristal 1.00x1.11 (1 ud) | 1.11 | m2 |  | 0 | 0
| SUB-TOTAL GARITA NO. 1 ESTACION PEAJE 1 |  |  |  | RD$ | 0
XVIII.- | CONSTRUCCIÓN DE GARITAS NO. 2 DE SEGURIDAD EN BLOCK, CON TECHO DE HORMIGÓN (2.60*1.70), INCLUYE PUERTA, VENTANAS Y SALIDAS DE DATA Y ELÉCTRICAS.
1- | HORMIGÓN
a- | Suministro y Colocación de Losa e=12 | 1.2312 | m3 |  | 0
b- | Suministro y Colocación de Acera | 0.56 | m3 |  | 0 | 0
2- | MUROS DE BLOQUES
a- | Suministro y Colocación de Muro de blocks de 0.20 | 15.9 | m2 |  | 0 | 0
3- | TERMINACIÓN DE SUPERFICIE
a- | Suministro y Colocación de Pañete pañete interior techo | 3.36 | m2 |  | 0
b- | Suministro y Colocación de Pañete Interior muro | 13.9 | m2 |  | 0
c- | Suministro y Colocación de Pañete exterior muro | 17.9 | m2 |  | 0
d- | Suministro y Colocación de Fraguache | 3.36 | m2 |  | 0
e- | Suministro y Colocación de Cantos | 32 | ml |  | 0 | 0
4- | TERMINACIÓN DE PISO
a- | Suministro y colocación de pisos de porcelanato de (0.40x0.40) crema | 2.88 | m2 |  | 0
b- | Suministro y colocación de zócalos de porcelanato de (0.10x0.40) crema | 7.2 | ml |  | 0 | 0
5- | TERMINACIÓN DE TECHO
a- | Suministro y Colocación de Zabaleta | 11.8 | ml |  | 0
b- | Suministro y aplicación Suministro y colocación Impermeab. ( Fibra Poliglass)(4Kg=3.00mm | 10.76 | m2 |  | 0
c- | Suministro y Colocación de Fino | 8.4 | m2 |  | 0
d- | Suministro y Colocación de Antepecho de blocks de 0.15 | 12.4 | ml |  | 0 | 0
6- | PINTURA (Dos Manos)
a- | Suministro y Colocación de Pintura interior | 17.26 | m2 |  | 0
b- | Suministro y Colocación de Pintura exterior | 27.02 | m2 |  | 0 | 0
7- | PORTAJE
a- | Suministro e Instalación de Puerta metal 2.10x0.80 | 1 | ud |  | 0
b- | Suministro e Instalación de Ventana corrediza de cristal 0.60x1.10 (2 ud) | 1.32 | m2 |  | 0
c- | Suministro e Instalación de Ventana corrediza de cristal 1.00x1.11 (1 ud) | 1.11 | m2 |  | 0 | 0
| SUB-TOTAL GARITA NO. 2 (OA) |  |  |  | RD$ | 0
XIX.- | CONSTRUCCIÓN DE GARITAS NO. 3 DE SEGURIDAD EN BLOCK, CON TECHO DE HORMIGÓN (2.60*1.70), INCLUYE PUERTA, VENTANAS Y SALIDAS DE DATA Y ELÉCTRICAS.
1- | HORMIGÓN
a- | Suministro y Colocación de Losa e=12 | 1.2312 | m3 |  | 0
b- | Suministro y Colocación de Acera | 0.56 | m3 |  | 0 | 0
2- | MUROS DE BLOQUES
a- | Suministro y Colocación de Muro de blocks de 0.20 | 15.9 | m2 |  | 0 | 0
3- | TERMINACIÓN DE SUPERFICIE
a- | Suministro y Colocación de Pañete pañete interior techo | 3.36 | m2 |  | 0
b- | Suministro y Colocación de Pañete Interior muro | 13.9 | m2 |  | 0
c- | Suministro y Colocación de Pañete exterior muro | 17.9 | m2 |  | 0
d- | Suministro y Colocación de Fraguache | 3.36 | m2 |  | 0
e- | Suministro y Colocación de Cantos | 32 | ml |  | 0 | 0
4- | TERMINACIÓN DE PISO
a- | Suministro y colocación de pisos de porcelanato de (0.40x0.40) crema | 2.88 | m2 |  | 0
b- | Suministro y colocación de zócalos de porcelanato de (0.10x0.40) crema | 7.2 | ml |  | 0 | 0
5- | TERMINACIÓN DE TECHO
a- | Suministro y Colocación de Zabaleta | 11.8 | ml |  | 0
b- | Suministro y colocación Impermeabilizante (Fibra Poliglass)(4Kg=3.00mm) | 10.76 | m2 |  | 0
c- | Suministro y Colocación de Fino | 8.4 | m2 |  | 0
d- | Suministro y Colocación de Antepecho de blocks de 0.15 | 12.4 | ml |  | 0 | 0
6- | PINTURA (Dos Manos)
a- | Suministro y Colocación de Pintura interior | 17.26 | m2 |  | 0
b- | Suministro y Colocación de Pintura exterior | 27.02 | m2 |  | 0 | 0
7- | PORTAJE
a- | Suministro e Instalación de Puerta metal 2.10x0.80 | 1 | ud |  | 0
b- | Suministro e Instalación de Ventana corrediza de cristal 0.60x1.10 (2 ud) | 1.32 | m2 |  | 0
c- | Suministro e Instalación de Ventana corrediza de cristal 1.00x1.11 (1 ud) | 1.11 | m2 |  | 0 | 0
| SUB-TOTAL GARITA NO. 3 ASISTENCIA VIAL |  |  |  | RD$ | 0
XX.- | CASETA DE PLANTAS ELÉCTRICAS OFICINA ADMINISTRATIVA (13.12 X 6.00)
a- | Suministro y vaciado de Zapata ZCPE [ 0.60 x 0.60 x 0.30 ] m | 0.81 | m3 |  | 0
b- | Suministro y Colocación de Columna PED [ 0.25 x 0.25 x 1.00 ] m | 0.5 | m3 |  | 0
c- | Suministro y Colocación de Losa de Piso t=0.25 m | 56.16 | m2 |  | 0
d- | Suministro y Colocación de VA, ANP (0.15 x 0.20), 4Ø 3/8 , Est. Ø 3/8'' @ 0.20m, (Hormigón 280kg/Cm2) | 0.9144 | m3 |  | 0
e- | Suministro y colocación de muros de bloques de 6" ø 3/8 a 0.60 mt B.N.P. | 12.192 | m2 |  | 0
f- | Suministro y Colocación de techo de aluzinc natural calibre 26 incluye: (Correa de 2'' x 1' , Perfil de cierre superior 4'' x 2'', Tijerilla de 2'' x 2'', Perfil de soporte 4'' x 2'' Perfiles verticales 4'' x 4'' , Placa para anclaje 8"x8"x3/8", Cubierta de Aluzinc + Caballete) | 56.2288 | m2 |  | 0
g- | Suministro y colocación de Verja Perimetral De Malla Ciclónica revestida Con Base De Blocks 6" | 81.4056 | ml |  | 0
h- | Suministro y Colocación de Puerta en malla ciclónica | 0.9 | ml |  | 0
i- | Suministro y colocación de base de concreto para planta de emergencia (3.70x1.60), incluye (cama de arena e=0.20 y junta piso e=0.05 m), Ø 1/2" @ 0.20m | 5.92 | m2 |  | 0
j- | Suministro y colocación de base de concreto para transformador (2.00x2.00) | 4 | m2 |  | 0
k- | Suministro y colocación de base para equipo electricos (0.40x2.00) | 0.8 | m2 |  | 0
l- | Tanque de Combustible de 2500 Gls | 1 | ud |  | 0
m- | Suministro y Colocación de Base para Tanque de Combustible de 2500 Gls | 1 | ud |  | 0
n- | Suministro y colocación de aceras perimetrales | 13.24 | m2 |  | 0
o- | Suministro y Colocación de Escalones de cemento | 2.8 | ml |  | 0 | 0
| SUBTOTAL CASETA DE PLANTAS ELÉCTRICAS I (O A) |  |  |  | RD$ | 0
XXI.- | CASETA DE PLANTAS ELÉCTRICAS ASISTENCIA VIAL (7.76 x4.96)
a- | Suministro y Colocación de Zapata ZCPE [ 0.60 x 0.60 x 0.30 ] m | 0.81 | m3 |  | 0
b- | Suministro y Colocación de Columna PED [ 0.25 x 0.25 x 1.00 ] m | 0.5 | m3 |  | 0
c- | Suministro y Colocación de Losa de Piso t=0.25 m | 33.5575 | m2 |  | 0
d- | Suministro y Colocación de VA, ANP (0.15 x 0.20), 4Ø 3/8 , Est. Ø 3/8'' @ 0.20m, (Hormigón 280kg/Cm2) | 0.7248 | m3 |  | 0
e- | Suministro y colocación de muros de bloques de 6" ø 3/8 a 0.60 mt B.N.P. | 8.472 | m2 |  | 0
f- | Suministro y Colocación de techo de aluzinc natural calibre 26 incluye: (Correa de 2'' x 1' , Perfil de cierre superior 4'' x 2'', Tijerilla de 2'' x 2'', Perfil de soporte 4'' x 2'' Perfiles verticales 4'' x 4'' , Placa para anclaje 8"x8"x3/8", Cubierta de Aluzinc + Caballete) | 38.4896 | m2 |  | 0
g- | Suministro y colocación de Verja Perimetral De Malla Ciclónica revestida Con Base De Blocks 6" | 29.66 | ml |  | 0
h- | Suministro y Colocación de Puerta en malla ciclónica | 0.9 | ml |  | 0
i- | Suministro y colocación de base de concreto para planta de emergencia (2.40x1.40), incluye (cama de arena e=0.20 y junta piso e=0.05 m) | 3.36 | m2 |  | 0
j- | Suministro y colocación de base de concreto para transformador (2.00x2.00) | 4 | m2 |  | 0
k- | Suministro y colocación de base para equipo eléctricos (0.40x2.00) | 0.8 | m2 |  | 0
l- | Tanque de Combustible de 2500 Gls | 1 | ud |  | 0
m- | Suministro y Colocación de Base para Tanque de Combustible de 2500 Gls | 1 | ud |  | 0
n- | Suministro y Colocación de Escalones de cemento | 2.8 | ml |  | 0 | 0
| SUBTOTAL CASETA DE PLANTAS ELÉCTRICAS II (AV) |  |  |  | RD$ | 0
XXII.- | INSTALACIONES ELÉCTRICAS
INSTALACIÓN ELÉCTRICA
1- | PRIMER NIVEL:
a- | S/C de Salidas de iluminación en techo | 35 | ud |  | 0
b- | S/C de Salidas de interruptores sencillos | 20 | ud |  | 0
c- | S/C de Salidas de interruptores dobles | 1 | ud |  | 0
d- | S/C de Salidas de Interruptores tres vías | 1 | ud |  | 0
e- | S/C de Salidas de tomacorrientes 110V doble aterrizado y polarizado | 56 | ud |  | 0
f- | S/C de Salidas de tomacorrientes 220V doble aterrizado y polarizado | 9 | ud |  | 0
g- | S/C de Salidas de tomacorrientes 110V-UPS doble aterrizado y polarizado | 16 | ud |  | 0
h- | S/C de Salidas de teléfonos | 16 | ud |  | 0
i- | S/C de Salidas de data | 16 | ud |  | 0
j- | S/C de Globo de 4" x 6" | 7 | ud |  | 0
k- | S/C de Lámparas fluorescentes de 4T/32W, tipo plafón | 26 | ud |  | 0
l- | S/C Salida Registro REU 12"x12"x 4", 2 Tubos 2"¢, pvc Sdr-26 | 1 | ud |  | 0
m- | S/C Salida Registro RAA 12"x12"x 4", 2 Tubos 2"¢, pvc Sdr-26 | 1 | ud |  | 0
n- | S/C Salida Registro REN 12"x12"x 4", 2 Tubos 2"¢, pvc Sdr-26 | 1 | ud |  | 0
o- | S/C Salida Registro RT2 12"x12"x 4", 2 Tubos 2"¢, pvc Sdr-26 | 1 | ud |  | 0
p- | S/C Salida Registro RD2 12"x12"x 4", 2 Tubos 2"¢, pvc Sdr-26 | 1 | ud |  | 0
q- | Registro en block pulido de (0.40*0.40*0.40) | 1 | ud |  | 0
r- | Excavación : (0.40x0.30x3.89) mt | 0.6224 | m3 |  | 0 | 0
| SUB-TOTAL PRIMER NIVEL: |  |  |  | RD$ | 0
2- | SEGUNDO NIVEL:
a- | S/C de Salidas de iluminación en techo. | 4 | ud |  | 0
b- | S/C de Salidas de interruptores sencillos . | 2 | ud |  | 0
c- | S/C de Salidas de Interruptores tres vías | 1 | ud |  | 0
d- | S/C de Salidas de tomacorrientes 110V doble aterrizado y polarizado | 11 | ud |  | 0
e- | S/C de Salidas de tomacorrientes 220V doble aterrizado y polarizado | 2 | ud |  | 0
f- | S/C de Salidas de tomacorrientes 110V-UPS doble aterrizado y polarizado | 7 | ud |  | 0
g- | S/C de Salidas de teléfonos | 6 | ud |  | 0
h- | S/C de Salidas de data | 6 | ud |  | 0
i- | S/C de Lámparas fluorescentes de 4T/32W, tipo plafón | 4 | ud |  | 0
j- | S/C Salida Registro para ducteria 12"x12"x 4", 2 Tubos 2"¢, pvc Sdr-26 | 3 | ud |  | 0
k- | S/C Salida Registro RD2 12"x12"x 4", 2 Tubos 2"¢, pvc Sdr-26 | 1 | ud |  | 0
l- | S/C Salida Registro RT2 12"x12"x 4", 2 Tubos 2"¢, pvc Sdr-26 | 1 | ud |  | 0
m- | S/C de Panel de distribución (PBP- TL- ) de circuitos. Formado por: 1-Main Bkrs. 400A/2P, 2 Bkrs. 100A/2P, 2- Bkrs. 80A/2P, 2- Bkrs. 60A/2P, 1- Bkrs. 40A/2P. | 1 | ud |  | 0
n- | S/C de Alimentador desde panelboard (PBP) a Transformador. compuesto por: 4C- thhn No. 3/0 fases. 2C-thhn No. 2/0 neutro. 1C-thhn No. 2/0 tierra. Tubería PVC de 3"¢ | 216 | pies |  | 0
o- | S/C de Panel de distribucción (PBO- TL-4/8C ) de circuitos. Formado por: 2- Bkrs. 15A/1P, 1- Bkrs. 15A/2P, 1- Bkrs. 20A/1P | 1 | ud |  | 0
p- | S/C de Alimentador desde panelboard (PBO) a panel (PBP). compuesto por: 2C- thhn No.8 fases. 1C-thhn No.10 neutro. 1C-thhn No.12, Tubería PVC de 1"¢ | 164 | pies |  | 0
q- | S/C de Panel de distribución (PU- TL-1224C ) de circuitos. Formado por: 8-Bkrs. 20A/1P, 1-Bkrs. 40A/2P | 1 | ud |  | 0
r- | S/C de Alimentador desde panelboard (PU) a panel (PBP). compuesto por: 2C- thhn No. 2 fases, 1C-thhn No.4 neutro. 1C-thhn No.6 tierra. Tubería pvc de 2"¢ | 20 | pies |  | 0
s- | S/C de Panel de distribución (PIL-TLM-4/8C ) de circuitos. Formado por: 6-Bkrs. 15A/1P, 1-Bkrs. 20A/1P | 1 | ud |  | 0
t- | S/C de Alimentador desde panelboard (PIL) a panel (PBP). compuesto por: 2C- thhn No.8 fases. 1C-thhn No.10 neutro. 1C-thhn No.12 tierra. Tubería PVC de 1"¢ | 13 | pies |  | 0
u- | S/C de Panel de distribucción (PCAA-TLM-1232C ) de circuitos. Formado por: 12-Bkrs. 15A/2P | 1 | ud |  | 10488.5681
v- | S/C de Alimentador desde panelboard (PIL) a panel (PBP). compuesto por: 2C- thhn No.1/0 fases. 1C-thhn No.2 neutro. 1C-thhn No.4 tierra. Tubería PVC de 2"¢ | 203 | pies |  | 0
w- | S/C de Panel de distribución (PAA- TL-1232C ) de circuitos. Formado por: 12 Bkrs. 30A/2P | 1 | ud |  | 0
x- | S/C de Alimentador desde panelboard (PAA) a panel (PBP). compuesto por: 2C- thhn No.2 fases. 1C-thhn No.4 neutro. 1C-thhn No.6, Tubería PVC de 2"¢ | 20 | pies |  | 0
y- | S/C de Panel de distribución (PCA-TLM-1224C) de circuitos. Formado por: 12- Bkrs. 30A/2P | 1 | ud |  | 0
z- | S/C de Alimentador desde panelboard (PCA) a panel (PBP). compuesto por: 2C- thhn No. 1/0 fases. 1C-thhn No.2 neutro. 1C-thhn No.4 tierra. Tuberia PVC de 2"¢ | 203 | pies |  | 85291.9546
a1- | S/C de Panel de distribución (PL- TLM-4/8C ) de circuitos. Formado por: 6- Bkrs. 15A/1P | 1 | ud |  | 0
b1- | S/C de Alimentador desde panelboard (PL) a panel (PBP). compuesto por: 2C- thhn No.10 fases. 1C-thhn No.10 neutro. 1C-thhn No.12, Tubería PVC de 1"¢ | 33 | pies |  | 0
c1- | S/C de Panel de distribucción (PN-TLM-1232C ) de circuitos. Formado por: 12-Bkrs. 20A/1P, 5-Bkrs. 20A/1P, 1- Bkrs. 50A/2P | 1 | ud |  | 13811.6039
d1- | S/C de Alimentador desde panelboard (PN) a panel (PBP). compuesto por: 2C- thhn No.6 fases. 1C-thhn No.8 neutro. 1C-thhn No.10 tierra. Tubería PVC de 1"¢ | 20 | pies |  | 0
e1- | S/C de Panel de distribución (PCU) de circuitos. Formado por: 9 Bkrs. 20A/1P | 1 | ud |  | 0
f1- | S/C de Alimentador desde panelboard (PCU) a panel (PBP). compuesto por: 2C- thhn No. 8 fases. 1C-thhn No. 10 neutro. 1C-thhn No. 12 tierra. Tubería pvc de 1"¢ | 20 | pies |  | 0
| SUB-TOTAL SEGUNDO NIVEL: |  |  |  | RD$ | 109592.1267
3- | AIRES ACONDICIONADOS
a- | S/C de Unidad de Aire Acond. de 1.5 toneladas SPLIT en edificio | 12 | ud |  | 0 | 0
4- | PLANTA DE PEAJE
ILUMINACIÓN
a- | S/C de Salidas de iluminación en techo. | 32 | ud |  | 0
b- | S/C de Lámparas tipo LED 65W. Cuadrada. | 32 | ud |  | 0
5- | INSTALACIÓN ELÉCTRICA ISLETA 1:
a- | S/C de Registro de piso 0.60 x 0.60 x 0.60 pulido y tapa de metal | 1 | ud |  | 0
b- | S/C de Registro de piso 1.50 x 0.90 x 0.60 pulido y tapa de metal | 1 | ud |  | 0
c- | S/C de tuberías de 4" 20 pies | 4 | ud |  | 0
6- | INSTALACIÓN ELÉCTRICA ISLETA 2:
a- | S/C de Registro de piso-1 0.60 x 0.60 x 0.60 pulido y tapa de metal | 1 | ud |  | 0
b- | S/C de Registro de piso-2 1.50 x 0.90 x 0.60 pulido y tapa de metal | 1 | ud |  | 0
c- | S/C de tuberías de 2" 20 pies hacia Isleta-1 | 2 | ud |  | 0
d- | S/C de tuberías de 3" 20 pies entre registros de piso | 3 | ud |  | 0
e- | S/C de tuberías de 4" 20 pies hacia Isleta-1 | 4 | ud |  | 0
7- | INSTALACIÓN ELÉCTRICA ISLETA 3:
a- | S/C de Registro de piso-1 0.60 x 0.60 x 0.60 pulido y tapa de metal | 1 | ud |  | 0
b- | S/C de Registro de piso-2 1.50 x 0.90 x 0.60 pulido y tapa de metal | 1 | ud |  | 0
c- | S/C de tuberías de 2" 20 pies hacia Isleta-1 | 2 | ud |  | 0
d- | S/C de tuberías de 3" 20 pies entre registros de piso | 3 | ud |  | 0
e- | S/C de tuberías de 4" 20 pies hacia Isleta-1 | 4 | ud |  | 0
8- | INSTALACIÓN ELÉCTRICA ISLETA 4:
a- | S/C de Registro de piso-1 0.60 x 0.60 x 0.60 pulido y tapa de metal | 1 | ud |  | 0
b- | S/C de Registro de piso-2 1.50 x 0.90 x 0.60 pulido y tapa de metal | 1 | ud |  | 0
c- | S/C de tuberías de 2" 20 pies hacia Isleta-1 | 2 | ud |  | 0
d- | S/C de tuberías de 3" 20 pies entre registros de piso | 3 | ud |  | 0
e- | S/C de tuberías de 4" 20 pies hacia Isleta-1 | 4 | ud |  | 0
9- | INSTALACIÓN ELÉCTRICA ISLETA 5:
a- | S/C de Registro de piso-2 1.50 x 0.90 x 0.60 pulido y tapa de metal | 2 | ud |  | 0
b- | S/C de tuberías de 2" 20 pies hacia Isleta-1 | 2 | ud |  | 0
c- | S/C de tuberías de 4" 20 pies entre registros de piso | 4 | ud |  | 0
d- | S/C de tuberías de 4" 20 pies hacia Isleta-1 | 4 | ud |  | 0
10- | INSTALACIÓN ELÉCTRICA ISLETA 6:
a- | S/C de Registro de piso-1 0.60 x 0.60 x 0.60 pulido y tapa de metal | 1 | ud |  | 0
b- | S/C de Registro de piso-2 1.50 x 0.90 x 0.60 pulido y tapa de metal | 1 | ud |  | 0
c- | S/C de tuberías de 2" 20 pies hacia Isleta-1 | 2 | ud |  | 0
d- | S/C de tuberías de 3" 20 pies entre registros de piso | 3 | ud |  | 0
e- | S/C de tuberías de 4" 20 pies hacia Isleta-1 | 4 | ud |  | 0
11- | INSTALCIÓN ELÉCTRICA ISLETA 7:
a- | S/C de Registro de piso-1 0.60 x 0.60 x 0.60 pulido y tapa de metal | 1 | ud |  | 0
b- | S/C de Registro de piso-2 1.50 x 0.90 x 0.60 pulido y tapa de metal | 1 | ud |  | 0
c- | S/C de tuberías de 2" 20 pies hacia Isleta-1 | 2 | ud |  | 0
d- | S/C de tuberías de 3" 20 pies entre registros de piso | 3 | ud |  | 0
e- | S/C de tuberías de 4" 20 pies hacia Isleta-1 | 4 | ud |  | 0
12- | INSTALACIÓN ELÉCTRICA ISLETA 8:
a- | S/C de Registro de piso-1 0.60 x 0.60 x 0.60 pulido y tapa de metal | 1 | ud |  | 0
b- | S/C de Registro de piso-2 1.50 x 0.90 x 0.60 pulido y tapa de metal | 1 | ud |  | 0
c- | S/C de tuberías de 2" 20 pies hacia Isleta-1 | 2 | ud |  | 0
d- | S/C de tuberías de 3" 20 pies entre registros de piso | 3 | ud |  | 0
e- | S/C de tuberías de 4" 20 pies hacia Isleta-1 | 4 | ud |  | 0
13- | INSTALACIÓN ELÉCTRICA ISLETA 9:
a- | S/C de Registro de piso-1 0.60 x 0.60 x 0.60 pulido y tapa de metal | 1 | ud |  | 0
b- | S/C de Registro de piso-2 1.50 x 0.90 x 0.60 pulido y tapa de metal | 1 | ud |  | 0
c- | S/C de tuberías de 2" 20 pies hacia Isleta-1 | 2 | ud |  | 0
d- | S/C de tuberías de 3" 20 pies entre registros de piso | 3 | ud |  | 0
e- | S/C de tuberías de 4" 20 pies hacia Isleta-1 | 4 | ud |  | 0
14- | INSTALACIÓN ELÉCTRICA ISLETA 10:
a- | S/C de Registro de piso-1 0.60 x 0.60 x 0.60 pulido y tapa de metal | 1 | ud |  | 0
b- | S/C de Registro de piso-2 1.50 x 0.90 x 0.60 pulido y tapa de metal | 1 | ud |  | 0
c- | S/C de tuberías de 2" 20 pies hacia Isleta-1 | 2 | ud |  | 0
d- | S/C de tuberías de 3" 20 pies entre registros de piso | 3 | ud |  | 0
e- | S/C de tuberías de 4" 20 pies hacia Isleta-1 | 4 | ud |  | 0
15- | INSTALACIÓN ELÉCTRICA ISLETA 11:
a- | S/C de Registro de piso-1 0.60 x 0.60 x 0.60 pulido y tapa de metal | 1 | ud |  | 0
b- | S/C de Registro de piso-2 1.50 x 0.90 x 0.60 pulido y tapa de metal | 1 | ud |  | 0
c- | S/C de tuberías de 2" 20 pies hacia Isleta-1 | 2 | ud |  | 0
d- | S/C de tuberías de 3" 20 pies entre registros de piso | 3 | ud |  | 0
e- | S/C de tuberías de 4" 20 pies hacia Isleta-1 | 4 | ud |  | 0
16- | INSTALACIÓN ELÉCTRICA ISLETA 12:
a- | S/C de Registro de piso-1 0.60 x 0.60 x 0.60 pulido y tapa de metal | 1 | ud |  | 0
b- | S/C de Registro de piso-2 1.50 x 0.90 x 0.60 pulido y tapa de metal | 1 | ud |  | 0
c- | S/C de tuberías de 2" 20 pies hacia Isleta-1 | 2 | ud |  | 0
d- | S/C de tuberías de 4" 20 pies hacia Isleta-1 | 4 | ud |  | 0
17- | EXCAVACIONES
a- | Excavaciones para tuberías a registros de blocks | 16.2 | mt3 |  | 0
18- | CAMARAS DE VIGILANCIA
a- | Salida de Cámaras de vigilancia | 12 | ud |  | 0
19- | ILUMINACIóN EXTERIOR:
a- | S/C de Postes de hormigón armado de 30 pies con luminarias de de 250W HPS 240V | 16 | ud |  | 0
b- | S/C de Conductor para luminarias formado por: 2C thhn No.10, 1C thhn No.12, en ducto PVC de 3/4"¢ | 850 | pies |  | 0
c- | S/C de Postes galvanizado de 4" x 4" x 20 pies con (1) una luminaria de de 90W -85/ 240V. TIPO LED 90W VIAL. | 10 | ud |  | 0
d- | S/C de Postes galvanizado de 4" x 4" x 20 pies con (2) una luminarias de de 65W -85/ 240V. TIPO LED 65W VIAL. | 11 | ud |  | 0
e- | S/C de Conductor para luminarias formado por: 2C thhn No.10, 1C thhn No.12, en ducto PVC de 3/4"¢ . En postes de iluminación. | 1100 | pies |  | 0
f- | Control de iluminacion para luminarias exteriores: | 1 | ud |  | 0
20- | INSTALACIÓN DE LOOPS EN CALZADA:
a- | S/C de Loop en calzada formado por seis espiras de 7.0mt cada una en cable 1.5mm | 10 | ud |  | 0
21- | INSTALACIÓN ELÉCTRICA CASETA DE PLANTA:
a- | S/C de Salidas de iluminación en techo | 3 | ud |  | 0
b- | S/C de Salidas de interruptores sencillos | 1 | ud |  | 0
c- | S/C de Salidas de tomacorrientes 120V | 3 | ud |  | 0
d- | S/C de Salidas de tomacorrientes 220V | 1 | ud |  | 0
22- | INSTALACIÓN ELÉCTRICA CASETA DE SEGURIDAD:
1,- | S/C de Salidas de iluminación en techo | 2 | ud |  | 0
2,- | S/C de Salidas de interruptores sencillos | 2 | ud |  | 0
3,- | S/C de Salidas de tomacorrientes 120V | 1 | ud |  | 0
| SUB-TOTAL PLANTA DE PEAJE: |  |  |  | RD$ | 0
1- | ENTRADA GENERAL:
a- | S/C Juegos de soporte (3F) para cut-outs y pararrayos. | 1 | ud |  | 0
b- | S/C de Pararrayo de 9 Kv -10ka. | 3 | ud |  | 0
c- | S/C Cut Out de 100 amperes con lamina de 7.0 amp.7.8/15Kv-110Kv -12000ACI-ASYM-3-fuse link chance 100 kv-3lamina 5A. | 3 | ud |  | 0
d- | S/C de Tuberias imc de 3"¢. | 2 | ud |  | 0
e- | S/C de Barra channel unistrau de 11/2" x 10 pies | 1 | ud |  | 0
f- | S/C de abrazadera unistrau de 3"¢ | 4 | ud |  | 0
g- | S/C de Cono de alivio exterior aislado para 15 Kv. | 3 | ud |  | 0
h- | S/C de Transformador de 112.5 Kva. Tipo Pad-Monted 12470-7200-120/208V | 1 | ud |  | 0
i- | S/C de Frente muerto +- 21/2 taps. Delta/Estrella aterrizada.
j- | S/C de Elbow Conector aislado para 15 Kv. | 3 | ud |  | 0
k- | S/C de Encloused Breaker (ECB-01) de 400 AF- /3P-208V Nema 1R. | 1 | ud |  | 0
l- | S/C Encloused Breaker (ECB-02) de 500 AF-450AT- /3P-208V Nema 1R. | 1 | ud |  | 0
m- | S/C de S/c de Encloused Breaker (ECB-03) de 400 AF-300AT- /3P-208V Nema 1R. | 1 | ud |  | 0
n- | S/C Interruptor de Transferencia Automatico (ITA-01) 500A/3F-208V. | 1 | ud |  | 0
o- | S/C de Interruptor de Transferencia Automatico (ITA-02) 500A/3F-208V. | 1 | ud |  | 0
p- | S/C de Interruptor de Transferencia Automatico (ITA-03) 500A/3F-208V. | 1 | ud |  | 0
q- | S/C de Encloused Breaker (ECB-04) de 400 AF-300AT- /3P-208V Nema 1R. | 1 | ud |  | 0
r- | S/C de Encloused Breaker (ECB-05) de 400 AF-300AT- /3P-208V Nema 1R. | 1 | ud |  | 0
s- | S/C de Panelboard General en barras de 600A-120/208V-3F-60 Hz-15 kaci-N1. | 1 | ud |  | 0
t- | S/C de M.B. 500AF/450AT/208V-3F. ( Inc. Supresor de pico ).
1-90A/3P3
1-1404/3P
7-40A/3P
u- | S/C de Panel de distribucción (BPS1) en barras de 100A-3F-120/208V-N1. | 2 | ud |  | 0
| MB 50A/F |  |  |  |  | 0
2-20A/3P.
| SUB-TOTAL ENTRADA GENERAL: |  |  |  | RD$ | 0
1 | ALIMENTADORES:
a- | S/C de 4C AAAC No. 4/0 (HV-01) | 600 | pies |  | 0
b- | S/C de 3C-URD No. 2 100%C. Aisl. 15 KV. | 330 | pies |  | 0
Ducto: 1-3"ø IMC.-PVC-SCH-40-L.T.
c- | S/C de Alimentador desde transformador (T-1) hasta (ECB-01 ) | 30 | pies |  | 0
9C thwn No 1/0 Fases (3xF).
2C thw No. 1/0 Neutro
1C thw No. 2/0 Tierra.
Ducterias: 3-3"ø IMC-PVC-SCH-40- L.T.
d- | S/C de Alimentador desde( ECB-01) hasta( ITA-01 ). | 20 | pies |  | 0
Compuesto por:
9C thwn No 1/0 Fases (3xF).
2C thw No. 1/0 Neutro
1C thw No. 2/0 Tierra.
Ducterias: 3-3"ø IMC-PVC-SCH-40- L.T.
e- | S/C de Alimentador desde (ECB-03) hasta ( ITA-03) | 20 | pies |  | 0
Compuesto por:
6C thwn No 3/0 Fases (2xF).
2C thw No. 1/0 Tierra.
Ducterias: 2-3"ø -PVC-SCH-40- L.T.
f- | S/C de Alimentador desde (ECB-02) hasta ( ITA-01) | 20 | pies |  | 0
Compuesto por:
9C thwn No 3/0 Fases (3xF).
3C thwn No 1/0 Neutro
1C thw No. 2/0 Tierra.
Ducterias: 3-3"ø -PVC-SCH-40- L.T.
g- | S/C de Alimentador desde (ITA-01) hasta ( ITA-02) | 20 | pies |  | 0
Compuesto por:
9C thwn No 3/0 Fases (3xF).
3C thwn No 1/0 Neutro
1C thw No. 2/0 Tierra.
Ducterias: 3-3"ø -PVC-SCH-40- L.T.
h- | S/C de Alimentador desde (ITA-03) hasta ( ITA-02) | 20 | pies |  | 0
Compuesto por:
6C thwn No 3/0 Fases (2xF).
2C thw No. 1/0 Tierra.
Ducterias: 2-3"ø -PVC-SCH-40- L.T.
i- | S/C de Alimentador desde (ECB-04) hasta (ECB-05) | 20 | pies |  | 0
Compuesto por:
6C thwn No 3/0 Fases (2xF).
2C thw No. 1/0 Tierra.
Ducterias: 2-3"ø -PVC-SCH-40- L.T.
j- | S/C de Alimentador desde (ECB-04) hasta Panelboard. (PBP). | 20 | pies |  | 0
Compuesto por:
9C thwn No 1/0 Fases (3xF).
2C thw No. 1/0 Neutro
1C thw No. 2/0 Tierra.
Ducterias: 3-3"ø IMC-PVC-SCH-40- L.T.
k- | S/C de Alimentador desde (ITA-02) hasta( ECB-04) | 20 | pies |  | 0
Compuesto por:
6C thwn No 3/0 Fases (2xF).
2C thw No. 1/0 Tierra.
Ducterias: 2-3"ø -PVC-SCH-40- L.T.
l- | S/C de Alimentador desde (ITA-03) hasta ( ITA-01) | 20 | pies |  | 0
Compuesto por:
9C thwn No 3/0 Fases (3xF).
3C thwn No 1/0 Neutro
1C thw No. 2/0 Tierra.
Ducterias: 3-3"ø -PVC-SCH-40- L.T.
m- | S/C de Alimentador desde ( PBP ) hasta (PA1). | 20 | pies |  | 0
Compuesto por:
3C thwn No 2 Fases (1xF).
1C thwn No 10 Neutro
1C thw No. 12 Tierra.
Ducterias: 1T-11/2"ø -PVC-SCH-26.
n- | S/C de Alimentador desde ( PBP ) hasta (PA2). | 20 | pies |  | 0
Compuesto por:
3C thwn No 8 Fases (1xF).
1C thwn No 10 Neutro
1C thw No. 12 Tierra.
Ducterias: 1T-1"ø -PVC-SCH-26.
o- | S/C de Alimentador desde ( PBP ) hasta (PL-1). | 20 | pies |  | 0
Compuesto por:
3C thwn No 8 Fases (1xF).
1C thwn No 10 Neutro
1C thw No. 12 Tierra.
Ducterias: 1T-1"ø -PVC-SCH-26.
p- | S/C de Alimentador desde ( PBP ) hasta (PL-2). | 20 | pies |  | 0
Compuesto por:
3C thwn No 8 Fases (1xF).
1C thwn No 10 Neutro
1C thw No. 12 Tierra.
Ducterias: 1T-1"ø -PVC-SCH-26.
q- | S/C de Alimentador desde ( PBP ) hasta (UPS-1). | 20 | pies |  | 0
Compuesto por:
3C thwn No 6 Fases (1xF).
1C thwn No 8 Neutro
1C thw No. 10 Tierra.
Ducterias: 1T-1"ø -PVC-SCH-26.
r- | S/C de Alimentador desde ( UPS-1 ) hasta (BPS-1). | 20 | pies |  | 0
Compuesto por:
3C thwn No 6 Fases (1xF).
1C thwn No 8 Neutro
1C thw No. 10 Tierra.
Ducterias: 1T-1"ø -PVC-SCH-26.
s- | S/C de Alimentador desde ( PBP ) hasta (BPS-1). | 20 | pies |  | 0
Compuesto por:
3C thwn No 6 Fases (1xF).
1C thwn No 8 Neutro
1C thw No. 10 Tierra.
Ducterias: 1T-1"ø -PVC-SCH-26.
t- | S/C de Alimentador desde (BPS-1) hasta Panelboard (PB-UPS) | 20 | pies |  | 0
Compuesto por:
3C thwn No 6 Fases (1xF).
1C thwn No 8 Neutro
1C thw No. 10 Tierra.
Ducterias: 1T-1"ø -PVC-SCH-26.
u- | S/C de Alimentador desde (Panel UPS) hasta Panel (PU-1) | 20 | pies |  | 0
Compuesto por:
3C thwn No 6 Fases (1xF).
1C thwn No 8 Neutro
1C thw No. 10 Tierra.
Ducterias: 1T-1"ø -PVC-SCH-26.
v- | S/C de Alimentador desde (Panel UPS) hasta Panel (PU-2) | 20 | pies |  | 0
Compuesto por:
3C thwn No 6 Fases (1xF).
1C thwn No 8 Neutro
1C thw No. 10 Tierra.
Ducterias: 1T-1"ø -PVC-SCH-26.
w- | S/C de Alimentador desde ( PBP ) hasta (BPS-2). | 20 | pies |  | 0
Compuesto por:
3C thwn No 6 Fases (1xF).
1C thwn No 8 Neutro
1C thw No. 10 Tierra.
Ducterias: 1T-1"ø -PVC-SCH-26.
x- | S/C de Alimentador desde ( PBP ) hasta (INV-1). | 20 | pies |  | 0
Compuesto por:
3C thwn No 8 Fases (1xF).
1C thwn No 10 Neutro
1C thw No. 12 Tierra.
Ducterias: 1T-1"ø -PVC-SCH-26.
y- | S/C de Alimentador desde ( PBP ) hasta (INV-2). | 20 | pies |  | 0
Compuesto por:
3C thwn No 8 Fases (1xF).
1C thwn No 10 Neutro
1C thw No. 12 Tierra.
Ducterias: 1T-1"ø -PVC-SCH-26.
z- | S/C de Alimentador desde ( BPS-2 ) hasta (PANEL INV.). | 20 | pies |  | 0
Compuesto por:
3C thwn No 6 Fases (1xF).
1C thwn No 8 Neutro
1C thw No. 10 Tierra.
Ducterias: 1T-1"ø -PVC-SCH-26.
a1- | S/C de Alimentador desde ( BPS-2 ) hasta (Inversor-2). | 20 | pies |  | 0
Compuesto por:
2C thwn No 6 Fases (1xF).
1C thwn No 8 Neutro
1C thw No. 10 Tierra.
Ducterias: 1T-1"ø -PVC-SCH-26.
b1- | S/C de Alimentador desde ( BPS-2 ) hasta (INV-1.). | 20 | pies |  | 0
Compuesto por:
2C thwn No. 10 Fases (1xF).
1C thwn No 12 Neutro
1C thw No. 14 Tierra.
Ducterias: 1T-1"ø -PVC-SCH-26.
c1- | S/C de Alimentador desde ( BPS-2 ) hasta (PANEL INV.). | 20 | pies |  | 0
Compuesto por:
3C thwn No 6 Fases (1xF).
1C thwn No 8 Neutro
1C thw No. 10 Tierra.
Ducterias: 1T-1"ø -PVC-SCH-26.
d1- | S/C de Alimentador desde ( P-INV ) hasta (PANEL inv-1.). | 20 | pies |  | 0
Compuesto por:
3C thwn No 6 Fases (1xF).
1C thwn No 8 Neutro
1C thw No. 10 Tierra.
Ducterias: 1T-1"ø -PVC-SCH-26.
e1- | S/C de Alimentador desde ( P-INV ) hasta (PANEL inv-2.). | 20 | pies |  | 0
Compuesto por:
3C thwn No 6 Fases (1xF).
1C thwn No 8 Neutro
1C thw No. 10 Tierra.
Ducterias: 1T-1"ø -PVC-SCH-26.
f1- | S/C de Zanja primaria: (1.0 x 1.20 * 250 ) mts. | 300 | m3 |  | 0
g1- | S/C de Zanja secundaria: (0.60 x 1.00*800 ) mts. | 480 | m4 |  | 0
h1- | S/C de Registros primarios (1.0 x 1.0 x 0.80) con tapa de h.a, | 5 | ud |  | 0
| SUB-TOTAL ALIMENTADORES: |  |  |  | RD$ | 0
1- | SISTEMA DE GENERACION DE EMERGENCIA:
a- | S/C de Generador de Emergencia 175 KVA- (140 KW)- FP.08.-120/208v3F-60 HZ | 1 | ud |  | 0
b- | S/C de 1800 RPM. Con ECB integrado y supersilenciosa.
c- | S/C de Generador de Emergencia 125 KVA- (100 KW)- FP.08.-120/208v3F-60 HZ | 1 | ud |  | 0
d- | S/C de 1800 RPM. Con ECB integrado y supersilenciosa.
e- | S/C de Tanque de uso diario (day-tank) de 300 gls. | 1 | ud |  | 0
f- | S/C de S/C Tuberia de suministro de combustible en hierro negro de 1/2"ø. ( Inc. Valvulas y accesorios, filtros,etc) | 1 | ud |  | 0
| SUB-TOTAL GENERADORES DE EMERGENCIA: |  |  |  | RD$ | 0
1- | SISTEMA DE ATERRIZAJE Y PARARRAYOS:
a- | Sistema de tierra y Pararrayos. (Incluye red de aterrizaje y conexión en malla electrosoldada, Pararrayos tipo Pulsar con avance de cebado, ): | 1 | ud |  | 0
b- | Cable de tierra .2/0 robims | 550 | pies |  | 0
c- | Varilla de tierra de 5/8 x 8 pies. | 7 | ud |  | 0
d- | Fundentes. | 12 | ud |  | 0
e- | Zanja secundaria: (0.60 x 0.60*168) mts. | 60.48 | m3 |  | 0
f- | Lámpara de aviso de peligro de una luminaria | 1 | ud |  | 0
| SUB- TOTAL ATERRIZAJE Y PARARRAYOS: |  |  |  | RD$ | 0
1- | SISTEMA DE INVERSORES Y UPS :
a- | S/C Equipo UPS de 15 KVA. | 1 | ud |  | 0
b- | S/C de equipo Inversor DC/AC de 6.0KVA con 12 Baterias de 370 Amp/hora | 2 | ud |  | 0
| SUB-TOTAL DE INVERSORES Y UPS: |  |  |  | RD$ | 0
1- | HELIPUERTO
a- | S/C de Luces para Helipuertos Perimetro FATO | 16 | ud |  | 0
b- | S/C de Luces para Helipuertos perimetro TOLF | 4 | ud |  | 0
c- | S/C de Estación de fuerza para Luces | 16 | ud |  | 0
d- | S/C de Controlador de Encendido de luces por radio frecuencia de Onda Corta (SW) | 1 | ud |  | 0 | 1977436.3496
SUB-TOTAL GENERAL ELECTRICO: |  |  |  |  | RD$ | 2087028.4763
XXIII.- | HELIPUERTO
1- | PRELIMINAR
a- | Replanteo HeliPAD | 1 | P. A. |  | 0 | 0
2- | MOVIMIENTO DE TIERRAS:
a- | Excavación | 115.6 | m3 |  | 0
b- | Relleno compactado en material granular (95% proctor mod.) Dist = 10 km | 115.6 | m3 |  | 0
c- | Bote de material sobrante (esponjamiento≈30%), Dist = 5 km | 150.28 | m3 |  | 0 | 0
3- | HORMIGÓN ARMADO:
a- | S/C de Losa Helipuerto LH {0.10 - 0.20 - 0.10} [ 17.00 x 17.00 x 0.15 ] m - Hormigón industrial f'c 350 kg/cm² @ 28d - Acero malla (D2.7 x D2.7, 150 x 150,Rollo 2.40 x 40.00 m., 3.90 qq) incluye: (junta de espansion, la guardera, la grasa en dovela) | 78.4 | m3 |  | 0 | 0
4- | PINTURAS
a- | S/C de Pintura Franjas FATO | 12 | m2 |  | 0
b- | S/C de Pintura Reflectivas TOLF | 36.25 | m2 |  | 0 | 0
5- | SEÑALETICA
a- | S/C de Manga de Viento | 1 | ud |  | 0
b- | S/C de Letrero de Seguridad | 1 | ud |  | 0 | 0
| SUBTOTAL HELIPUERTO |  |  |  | RD$ | 0
RESUMEN GENERAL:
I.- | SUB TOTAL PRELIMINAR |  |  |  | RD$ | 0
II.- | SUB-TOTAL ESTACIÓN DE PEAJE |  |  |  | RD$ | 3231.6712
III.- | SUB-TOTAL OFICINAS ADMINISTRATIVAS |  |  |  | RD$ | 0
IV.- | SUB-TOTAL EDIFICIO DE ASISTENCIA VIAL |  |  |  | RD$ | 7
V.- | SUB-TOTAL TALLER |  |  |  | RD$ | 0
VI.- | SUB TOTAL AREAS EXTERIORES |  |  |  | RD$ | 110542
VII.- | SUB TOTAL OBRAS COMPLEMENTARIAS |  |  |  | RD$ | 0
VIII.- | SUB-TOTAL CASETA BASURA (1.50 x 1.80), Con Revestimiento En Cerámica (OFICINA ADMINISRATIVA) |  |  |  | RD$ | 7047.8
IX.- | SUB-TOTAL CASETA BASURA (1.90 x 2.30), Con Revestimiento En Cerámica (AREA ASISTENCIA VIAL) |  |  |  | RD$ | 7047.8
X.- | SUB-TOTAL CASETA DE GAS (area OFICINA ADMINISTRATIVA) |  |  |  | RD$ | 0
XI.- | SUB-TOTAL CASETA DE GAS (area ASISTENCIA VIAL) |  |  |  | RD$ | 0
XII.- | SUB-TOTAL PLANTA DE TRATAMIENTO PEAJE No. 1 |  |  |  | RD$ | 0
XIII.- | SUB-TOTAL SANITARIA EXTERIOR |  |  |  | RD$ | 0
XIV.- | SUB-TOTAL CAMARA SEPTICA DE DOS CAMARAS |  |  |  | RD$ | 0
XV.- | SUB-TOTAL CISTERNA (5.45 x 3.60 x 2.55 ) |  |  |  | RD$ | 0
XVI.- | SUB-TOTAL CASETA PARA BOMBA |  |  |  | RD$ | 0
XVII.- | SUB-TOTAL GARITA NO. 1 ESTACION PEAJE 1 |  |  |  | RD$ | 0
XVIII.- | SUB-TOTAL GARITA NO. 2 ESTACION PEAJE 1 |  |  |  | RD$ | 0
XIX.- | SUB-TOTAL GARITA NO. 3 ASISTENCIA VIAL |  |  |  | RD$ | 0
XX.- | SUBTOTAL CASETA DE PLANTAS ELECTRICAS I (OA) |  |  |  | RD$ | 0
XXI.- | SUBTOTAL CASETA DE PLANTAS ELECTRICAS II (AV) |  |  |  | RD$ | 0
XXII.- | SUB-TOTAL InstalaciónES ELÉCTRICAS |  |  |  | RD$ | 2087028.4763
XXIII.- | SUBTOTAL HELIPUERTO |  |  |  | RD$ | 0
| SUB TOTAL |  |  |  | RD$ | 2214904.7475
LIMPIEZA FINAL
a- | Limpieza continua y final | 1 | pa |  | 0 | 0
| SUB TOTAL LIMPIEZA FINAL |  |  |  | RD$ | 0
| SUB-TOTAL GENERAL |  |  |  | RD$ | 2214904.7475
GASTOS INDIRECTOS
| DIRECCIÓN TÉCNICA |  |  | 10% |  | 221490.4747
| INSPECCIÓN Y SUPERVISIÓN DE OBRAS |  |  | 10% |  | 221490.4747
| SEGUROS Y FIANZAS |  |  | 4.5% |  | 99670.7136
| GASTOS ADMINISTRATIVOS |  |  | 3% |  | 66447.1424
| TRANSPORTE |  |  | 2.75% |  | 60909.8806
| LEY - 686 ( Ley de Pensiones y Jubilaciones a los Trabajadores Sindicalizados del Area de la Construcción y todas sus Ramas Afines ) |  |  | 1% |  | 22149.0475
| IMPREVISTOS |  |  | 5% |  | 110745.2374
| CODIA |  |  | 0.1% |  | 2214.9047
| ITBIS 18% (de la Dirección Técnica). |  |  | 18% |  | 39868.2855
| INSPECCIÓN DE CALIDAD DE LOS MATERIALES (ROTURA DE PROBETAS) ESTA PARTIDA SERA PAGADA CONTRA FACTURA |  |  | PA |  | 30000
| ESTUDIO DE SUELOS |  |  | PA |  | 50000
| SUB-TOTAL GASTOS INDIRECTOS |  |  |  | RD$ | 924986.1612
| TOTAL GENERAL |  |  |  | RD$ | 3139890.9086
| TOTAL GENERAL |  |  |  | RD$ | 3139890.9086
a) | Presupuesto preparado de acuerdo a volante No.837-17 d/f 03 / 11 /2017 de la Dirección General de Edificaciones del MOPC
b) | Los volúmenes de este presupuesto serán pagados de acuerdo a levantamiento en obra y a las cubicaciones realizadas por la Supervisión y aprobada por MOPC.
c) | Los precios alzados (P.A.) y todos los precios serán pagados en las cubicaciones mediante desglose de partidas previa autorización del MOPC .-
d) | La partida de Inspección y Supervisión de Obras pertenece a la D.G.E. del MOPC.-
e) | La partida de Imprevistos solo podrá ser utilizada previa autorización de la D.G.E. del MOPC.-
Santo Domingo, D. N.
06 de Abril del 2018
YGD
jg